## 01. Распродажа
На дату: | 28 марта 2023 г. | Валюта: |  | Казахстанский тенге
Технические характеристики оборудования и внешний вид, представленные в прайсе, носят информативный характер, могут быть изменены без уведомления и не заменяют консультации специалиста!
В СВЯЗИ С ПОСТОЯННЫМ ИЗМЕНЕНИЕМ КУРСА ВАЛЮТ, УКАЗАННЫЕ ЦЕНЫ В ПРАЙСЕ МОГУТ ОТЛИЧАТЬСЯ ОТ АКТУАЛЬНЫХ.
УТОЧНЯЙТЕ ЦЕНЫ У ВАШЕГО МЕНЕДЖЕРА.
Товар |  |  | Ед. |  | Артикул | Изображение |  | Описание |  |  | Розничная | Оптовая
[11 empty] | Цена | Цена
[5 empty] | Регион "ЮГ" г. Алматы, 050026, ул. Муратбаева 61, +7 (727) 225-35-35, +7 (727) 220-95-31, +7 (727) 234-17-12, +7 (727) 234-18-41. г. Шымкент, ул.Г.Иляева, д.71, +7 (7252) 39-08-88, +7 (7252) 39-07-01. г. Тараз, проспект. Толе би, 61А, +7 (7262) 50-02-51. г. Кызылорда, ул. Казантаева 34, (пионерский парк), +7 (7242) 27-34-30. |  | Регион "СЕВЕР" г. Нур-Султан, ул. Валиханова дом №1, ВП8. ЖК "Гульдер", +7 (7172) 27-85-85, г. Караганда, ул. Мустафина 8, +7 (7212) 51-35-10, +7 (7212) 51-79-55. г. Костанай, ул. Ю.Журавлевой 9В, к.1, +7 (7142) 392-392. |  | Регион "ВОСТОК" г. Өскемен, ул. Казахстан 71А, офис 302, +7 (7232) 24-26-14, +7 (7232) 70-02-65. г. Павлодар, ул. Торайгырова 79/1, +7 (7182) 51-00-12. | Регион "ЗАПАД" г. Атырау, ул.Досмухамбетова, 4А, +7 (7122) 32-07-74, +7 (7122) 32-28-12(факс). г. Актобе, ул.Газизы Жубановой, 3М, +7 (7132) 41-07-55, +7 (7132) 41-35-45.
Х О Ч Е Ш Ь С К И Д К У ? П О З В О Н И !
Товары
01. Тепловизионное оборудование
Продукты для измерения температуры тела (термографии)
Hikvision DS-2TP21B-6AVF/W Ручной тепловизор |  |  | шт. |  | DC00000004645 |  |  | Матрица Неохлаждаемый микроболометрический детектор Разрешение 25 Гц: 160 × 120 Шаг пикселя 17 мкм Спектральный диапазон от 8 до 14 мкм Тепловая чувствительность NETD менее 40 мк (@ 25 °C, F# = 1.0) Угол обзора 25° × 18.7° Фокусное расстояние 6.2 мм (ручная фокусировка) Мгновенный угол поля зрения 2.74 мрад Апертура F1.1 Оптическая камера Разрешение изображения астраиваемое: 2 Мп, 5 Мп, 8 Мп Разрешение видео 640 × 480 Параметры дисплея Дисплей 3.5ʺ сенсорный LCD-экран с разрешением 640 × 480 Цветовые палитры Black hot, White hot, Red hot, Rainbow, Ironbow, Fusion, Rain Цифровой зум Тепловизионный модуль: 1×, 2×, 4× Тепловизионное/ оптическое изображение Тепловизионное/оптическое/двухспектральное совмещение/изображение в изображении Изображение в изображении Тепловизионное и оптическое комбинированное изображение Двухспектральное совмещение Поддерживается (тепловизионное и оптическое комбинированное изображение) Запись видео Поддержка функции записи видео Термография Правила измерения |  |  | 1671632 | 1592030
HD TVI/CVI
01.HD TVI/CVI Видеокамеры
01.TVI/CVI Видеокамеры HD720P
DS-2CE55С2P-IRM (3.6 мм) Купольная камера, 720 Твл |  |  | шт. |  | DC00000000062 |  |  | 720 ТВЛ, 1/3" PICADIS, эфективные пиксели: 1280(Г)×960(В), Смарт ИК подсветка 20 м., ICR, 0.1 Lux/F1.2, 0.3 Lux/F2.2, питание 12 VDC, широкий динамический диапозон, широкий диапозон рабочих температур (-40°~60°), IP66, (2.8/3.6/6 мм объективы, Стандартно: 3.6 мм / F2.2) |  |  | 8693 | 8693
EZCVI HAC-B1B13P-VF (2,7-13,5 мм) 1МП HDCVI ИК уличная видеокамера |  |  | шт. |  | TD00000010912 |  |  | Разрешение: 1 МП, Матрица: 1/3" Progressive Scan CMOS, Мин. освещенность: 0,05 лк/F1.3 , 30IRE , 0 лк ТК вкл., Баланс белого: Авто/Ручной, Эффектные пиксели: 1280 x 720, Переключение "День/Ночь": Авто/Ручное, Угол обзора: 91°~25°, Апертура: F1,3, Скорость электронного затвора: 1с ~ 30,000с, Улучшение изображения: 3D DNR, BLC, Фокусное расстояние; 2,7 - 13,5 мм, Широкий динамичный диапазон: Цифровой WDR, Степень защиты: IP67, Питание: 12 V DC±25%, Потребляемая мощность: до 3 Вт, Рабочая температура: -40°... +60°C, Влажность: 10%-90%, Дальность ИК: до 30 м, Размеры: 251 × 136 × 112 мм, Вес: 770 г |  |  | 2899 | 2899
EZCVI SD-C4116H 1Мп CVI PTZ видеокамера +БП |  |  | шт. |  | DC00000004304 |  |  | Матрица 1/2.8” STARVIS™ CMOS Эффективные пиксели 1280(H) x 720(V), 1Мп Система сканирования Прогрессивная Скорость электронного затвора PAL: 1/3с~1/30,000с Чувствительность Цвет: 0.005Lux@F1.6; Ч/Б: 0.0005Lux@F1.6;, 0Lux@F1.6 (ИК вкл.) Соотношение сигнал/шум: Более 55дБ) Дальность ИК подсветки: До 100м (328ft) Управление ИК подсветкой: Авто/ручное Модуль ИК подсветки: 6 диодов Фокальное расстояние: 5.3мм~84.8мм Макс. апертура: F1.6 ~ F3.0 Угол обзора: По горизонтали: 57.2° ~ 3.75° Оптическое увеличение: 16x Управление фокусировкой: Авто/ручное Мин. Расстояние до объекта: 100мм~ 1000мм Углы обзора: По горизонтали: 0° ~ 360°; по вертикали: -15° ~ 90°, авто поворот: 180° Скорость (ручн.) : Pan: 0.1° ~200° /с; Tilt: 0.1° ~120° /с Скорость (предуст.): Pan: 240° /с; Tilt: 200° /с Предустановки: 300 PTZ режимы: 5 шаблонов, 8 туров, панорама, сканирование Настройка скорости: Фокусное раст. Ориентированное на человека/ адаптация скорости, Действия при включении, Автоматическое восстановле |  |  | 26999 | 26999
02.TVI/CVI Видеокамеры HD1080P
Hikvision DS-2CC12D9T HD TVI 1080Р корпусная видеокамера (без объектива) |  |  | шт. |  | DC00000000563 |  |  | Матрица 1/2.9’’ Progressive Scan CMOS Количество эффективных пикселей 1944×1092 Чувствительность 0.01лк@(F1.2,AGC вкл.), 0.001лк@(F1.2,AGC вкл.), 0лк с ИК Скорость электронного затвора 1/25с ~ 1/50000с Крепление объектива C/CS Синхронизация Внутренняя Разрешение 1920х1080@25к/с Режим «День/ночь» Механический ИК-фильтр с автопереключением Отношение Сигнал-шум ＞62дБ HD-TVI видеовыход 1 выход CVBS видеовыход 1Vp-p композитный (75 Ω/BNC) AGC Поддерживается Переключение «день/ночь» Цвет/чб/расширенный Баланс белого ATW/AWC-SET/пользовательский Маскирование 8 областей Обнаружение движения 4 области WDR 120 дБ BLC Поддерживается Особенности DNR, зеркалирование, антитуман, коррекция деффектных пикселей, цифровое увеличение (62х), перезагрузка Основное Питание DC12В±15% Потребляемая мощность 4Вт макс. Рабочие условия -40°С — 60°С, влажность не более 90% Размеры 69.2 × 57.3 × 148.7мм Вес (нетто) 0.52кг |  |  | 34631 | 34631
Hikvision DS-2CC12D9T HD TVI 1080Р корпусная видеокамера + объектив TV2710D-MPIR |  |  | компл |  | DC00000004970 |  |  | Матрица 1/2.9’’ Progressive Scan CMOS Количество эффективных пикселей 1944×1092 Чувствительность 0.01лк@(F1.2,AGC вкл.), 0.001лк@(F1.2,AGC вкл.), 0лк с ИК Скорость электронного затвора 1/25с ~ 1/50000с Крепление объектива C/CS Синхронизация Внутренняя Разрешение 1920х1080@25к/с Режим «День/ночь» Механический ИК-фильтр с автопереключением Отношение Сигнал-шум ＞62дБ HD-TVI видеовыход 1 выход CVBS видеовыход 1Vp-p композитный (75 Ω/BNC) AGC Поддерживается Переключение «день/ночь» Цвет/чб/расширенный Баланс белого ATW/AWC-SET/пользовательский Маскирование 8 областей Обнаружение движения 4 области WDR 120 дБ BLC Поддерживается Особенности DNR, зеркалирование, антитуман, коррекция деффектных пикселей, цифровое увеличение (62х), перезагрузка Основное Питание DC12В±15% Потребляемая мощность 4Вт макс. Рабочие условия -40°С — 60°С, влажность не более 90% Размеры 69.2 × 57.3 × 148.7мм Вес (нетто) 0.52кг |  |  | 37607 | 37607
Hikvision DS-2CE16D3T-ITPF (2,8 мм) HD TVI 1080P EXIR видеокамера для уличной установки |  |  | шт. |  | DC00000003491 |  |  | Матрица: CMOS с прогрессивной разверткой 2,0 мегапикселя Разрешение: 1920 (Н) * 1080 (В) Объектив: фиксированный 2,8 м, 3,6 мм, 6 мм Источник питания: 12 В постоянного тока ± 25% * Рекомендуется использовать один адаптер питания для питания одной камеры. Подсветка ИК: До 30 м Рабочие условия: -40 ° C - 60 ° C (-40 ° F - 140 ° F) Влажность 90% или менее (без конденсации) Уровень защиты: IP67 Размер: 158 mm × 61 mm 58 mm Вес: Прибл. 177 g |  |  | 8999 | 8900
Hikvision DS-2CE16D3T-ITPF (3.6 мм) HD TVI 1080P EXIR видеокамера для уличной установки |  |  | шт. |  | DC00000003705 |  |  | Матрица: CMOS с прогрессивной разверткой 2,0 мегапикселя Разрешение: 1920 (Н) * 1080 (В) Объектив: фиксированный 2,8 м, 3,6 мм, 6 мм Источник питания: 12 В постоянного тока ± 25% * Рекомендуется использовать один адаптер питания для питания одной камеры. Подсветка ИК: До 30 м Рабочие условия: -40 ° C - 60 ° C (-40 ° F - 140 ° F) Влажность 90% или менее (без конденсации) Уровень защиты: IP67 Размер: 158 mm × 61 mm 58 mm Вес: Прибл. 177 g |  |  | 7999 | 7999
Hikvision DS-2CE72DF3T-F (3.6 мм) TVI купольная видеокамера, ColorVu, 1080P |  |  | шт. |  | DC00000005236 |  |  | Матрица: 2 MP CMOS Разрешение: 1920 (H) × 1080 (V) PAL: 1080p@25fps NTSC: 1080p@30fps Светочувствительность: цвет: 0.0005 Lux @ (F1.0, AGC ON), 0 Lux с подсветкой PAL: 1/25 s to 1/50, 000 s NTSC: 1/30 s to 1/50, 000 s Поле зрения: 3.6 мм, по горизонтали: 77°, по вертикали FOV: 42°, по диагонали: 91° Крепление объектива: M16 Регулировка: 0° to 360°; Tilt: 0° to 75°; Rotate: 0° to 360° WDR (Wide Dynamic Range) 130 dB AGC - есть Баланс белого - авто/вручную HLC - есть BLC (Backlight Compensation) - есть Приватное маскирование - 4 зоны Детекция движения - 4 зоны WDR - есть Видеовыход 1 HD аналоговый видеовыход Переключение сигналов TVI/AHD/CVI/CVBS Рабочая температура: -40 °C - 60 °C (-40 °F to 140 °F), влажность 90% или менее Питание: 12 VDC ±25% Потребление: Max. 4.2 W Степень защиты: IP67 Основной материал: Металл Монтажное основание: Пластик Светодиодная подсветка до 40 м (белый свет) Размеры: Ø 109.98 мм × 98.27 мм Вес: примерно. 348.5 г |  |  | 30321 | 26366
IP-решения
IP-Видеокамеры
1 МП IP Видеокамеры
EZIP IPC-C1A1WP IP кубическая видеокамера 1.3Мп Wi-Fi |  |  | шт. |  | DC00000003830 |  |  | Матрица: 1/3” 1.3Megapixel progressive CMOS Эффективные пиксели: 1280(H) x960(V) RAM/ROM: 256MB/16MB Система сканирования: Прогрессивная Чувствительность: 0.5Lux/F2.2(Цвет), 0Lux/F2.2(ИК вкл.) Соотношение сигнал/шум : More than 50dB Дальность ИК подсветки: До 10м Управление ИК подсветкой: Авто/Вручную Модуль ИК подсветки : 1 диод Тип объектива: монофокальный Тип крепления: Встроенный Фокусное расстояние: 2.3mm Макс. апертура: F2.2 Угол обзора: H:92°;V:66° Управление фокусным расстоянием: нет Близфокусное расстояние: нет Панорама/Диапазон наклона: Панорама:0° ~360°;Накл.:-10° ~90° ;Пов.:0° ~360° Сжатие: H.264/MJPEG Количество потоков: 2 Streams Разрешение: 1.3M(1280×960)/720P(1280×720)/, VGA(640 ×480)/QVGA(320×240), Количество кадров в секунду: 1.3M(1~25/30fps) VGA/QVGA(1~25/30fps) Контроль скорости в битах: CBR/VBR Скорость в битах: H264:32K ~ 10240Kbps День/Ночь: Auto(ICR) / Color / B/W Режим BLC: BLC / HLC / DWDR Баланс белого: Авто/Естественное/Ул. освещение/Ручное Регулировка ур. |  |  | 7499 | 7499
EZIP IPC-C2A1WP IP кубическая видеокамера 1.3Мп Wi-Fi |  |  | шт. |  | DC00000003831 |  |  | Матрица : 1/3” 1.3Megapixel progresive CMOS Эффективные пиксели: 1280(H) x960(V) RAM/ROM: 256MB/16MB Система сканирования: Прогрессивная Чувствительность: 0.5Lux/F2.2(Цвет), 0Lux/F2.2(ИК вкл.) Соотношение сигнал/шум: Более 50дБ Дальность ИК подсветки: До 10м Управление ИК подсветкой: Авто/Вручную Модуль ИК подсветки :1 диод Тип объектива: монофокальный Тип крепления: Встроенный Фокусное расстояние: 2.8mm Макс. апертура: F2.2 Угол обзора: H:92°;V:66° Управление фокусным расстоянием : Н/П Близфокусное расстояние: Н/П Панорама/Диапазон наклона: Панорама:0° ~360°; Накл.: -10° ~90°; Пов.:0° ~360° Сжатие: H.264/H.264B/H.264H.MJPEG Количество потоков: 2 потока Разрешение : 1.3M(1280×960)/720P(1280×720)/VGA(640 ×480)/QVGA(320×240) Количество кадров в секунду: 1.3M(1~25/30к/с)VGA/QVGA(1~25/30к/с) Контроль скорости в битах: CBR/VBR Скорость в битах: H264:32K ~ 10240 кбит/с День/Ночь: Авто(ICR) / В цвете / Ч/Б Режим BLC: BLC / HLC / DWDR Баланс белого: Авто/Естественное/Ул. освещение/Ручное Регу |  |  | 8999 | 8999
2 МП IP Видеокамеры
EZIP IPC-C1B2WP IP кубическая видеокамера 2Мп Wi-Fi |  |  | шт. |  | DC00000003828 |  |  | Матрица : 1/2.9” 2Megapixel progressive CMOS Разрешение: 2MP(1920 x 1080) Объектив: 2.3мм, монофокальный Угол обзора : 128° (по горизонтали), 75°(по вертикали), 147° (по диагонали) Дальность ИК подсветки : до 10 м Сжатие видео : H.265/H.264 Частота кадров : 25/30 к/с Цифровое увеличение: 16х Двусторонний разговор: поддерживается Управление уведомлениями: Обнаружение движения, обнаружение человека, настраиваемые области и расписание Сеть: Wi-Fi: IEEE802.11b/g/n, 50м на открытом пространстве, ONVIF Profile S&G, CGI Приложение Easy4ip: iOS, Android Карта Micro SD (до 128ГБ) Встроенный микрофон и динамик: есть WPS/Кнопка перезагрузки: есть Рабочая температура :-10°C~+45°C, Отн. Вл. < 95% Электропитание : постоянный ток 5V 1A Потребляемая мощность: <3.3Вт Размеры: 113.7 × 55 × 38.3мм Вес: 160гр Адаптер питания в комплекте |  |  | 18999 | 18999
EZIP IPC-C2B2WP IP кубическая видеокамера 2Мп Wi-Fi |  |  | шт. |  | DC00000003829 |  |  | Матрица : 1/2.9” 2Megapixel progressive CMOS Объектив: 2.8 мм, монофокальный Угол обзора : 106° (по горизонтали), 56°(по вертикали), 128° (по диагонали) Дальность ИК подсветки: до 10 м Встроенный микрофон и динамик Сжатие видео : H.265/H.264 Макс. разрешение : 1080Р (1920x1080) Частота кадров : 25/30 к/с Цифровое увеличение: 16х Двусторонний разговор: поддержмивается Управление уведомлениями: Обнаружение движения, обнаружение человека, PIR-сенсор, настраиваемые области и расписание Сеть: 1 x RJ45 100Mbps Ethernet порт, Wi-Fi: IEEE802.11b/g/n, 50м на открытом пространстве ONVIF Profile S&G, CGI Приложение Easy4ip: iOS, Android Карта Micro SD (до 128ГБ) Встроенный микрофон и динамик: есть Интерфейс: сетевой RJ45 Тревожный вход/выход: есть WPS/Кнопка перезагрузки: есть Источник питания: постоянный ток 12V 1A Потребляемая мощность: <4.3Вт Рабочая температура: -10°C~+45°C, Отн. Вл. < 95% Размеры: 64.5мм х 128.7мм х 29.9мм (2.54” x 4” x 1.18”) Вес: 310гр. (0.68 фнт.) Адаптер питания в комп |  |  | 9999 | 9999
Hikvision DS-2XM6222 FWD-IМ (2,8 мм) Мобильная сетевая камера 2МП |  |  | шт. |  | DC00000006313 |  |  | Разрешение до 2Мп WDR 120дБ и 3D DNR, BLC Слот для microSD/SDHC/SDXC (до 128 Гб) ИК-подсветка до 30м IP67 1 x RJ45 Ethernet интерфейс Питание DC12В/ PoE(802.3af, class 3) |  |  | 66978 | 63788
Hikvision DS-2XM6222G0-ID (AE) (2,8 мм) Мобильная сетевая камера 2МП |  |  | шт. |  | DC00000007166 |  |  | Разрешение до 2Мп WDR 120дБ и 3D DNR, BLC Слот для microSD/SDHC/SDXC (до 128 Гб) ИК-подсветка до 30м IP67 1 x RJ45 Ethernet интерфейс Питание DC12В/ PoE(802.3af, class 3) |  |  | 132215 | 114969
NVR/Видеосерверы
01.Видеорегистраторы IP на 4 канала
HiWatch DS-N304 IP 4-канальный видеорегистратор |  |  | шт. |  | DC00000006481 |  |  | IP камеры: 4 канала Входящая пропускная способность: 40Мб/с Исходящая пропускная способность: 80Мб/с Разрешение при записи: 8 Мп/6 Мп/5 Мп/4 Мп/3 Мп/1080p/UXGA/720p/VGA/4CIF/DCIF/2CIF/CIF/QCIF Видеовыход: 1 HDMI, 1 VGA SATA: 1 SATA Объем: до 6 Тб каждый Сетевой интерфейс: 1 RJ-45 10M / 100M/ 1000M Ethernet USB-интерфейс: 2 USB 2.0 Тревожные входы/выходы: 4/1 Питание: DC12В Потребляемая мощность: До 10Вт (без HDD) Рабочие условия: -10°C— +55°C, влажность 10% ~ 90% Размер: 315 × 240 × 48 мм Вес: ≤1 кг |  |  | 32262 | 30725
Аксессуары
03. Разьемы
APBС13-RJ59 Разъем BNC под пайку |  |  | шт. |  | DC00000000015 |  |  | Штекер BNC на коаксиальный кабель RG59 под пайку.. Крепление к кабелю - под обжим. |  |  | 79 | 79
Разъем под видео и аудио (тюльпан) RCA-M под клемму |  |  | шт. |  | DC00000002998 |  |  | Разъем под видео и аудио (тюльпан) RCA-M под клемму |  |  | 90 | 90
Объективы
Fujinon YV2.8X2.8LA-SA2(L) Объектив вариофокальный (2,8-8 мм) |  |  | шт. |  | DC00000000119 |  |  | Универсальный широкоугольный объектив 1/3", может быть использован с камерами формата 1/4", 2.8-кратное оптическое увеличение настраивается вручную, фокусное расстояние 2.8-8 мм, ручная фокусировка, ручная регулировка диафрагмы, углы обзора и размеры изображаемого объекта: - для камеры 1/3" - 99°x73° - 35°x26°; 763x456 - 196x145 мм - для камеры 1/4" - 73°x54° - 26°x20°; 459x317 - 145x108 мм, апертура F0.95 до положения закрыто, крепление CS, размеры 42x24,5x51,3 мм, вес 45 г |  |  | 7100 | 6800
Hikvision HV1140D-8MPIR Объектив 11-40 мм, 8 MPX |  |  | шт. |  | DC00000000603 |  |  | Фокусное расстояние 11-40мм Апертура F1.5 Крепление объектива CS Формат Φ9мм （1/1.8） Угол обзора 1/1.8: диагональ: 45.2°～13.8°, горизонталь: 36.7°～11.5°, вертикаль: 23.9°～7.6° 1/2: диагональ: 41.7°～12.8°, горизонталь: 35.8°～11.2°, вертикаль: 19.6°～6.3° Размеры 48*93.3 мм Вес 271.2 гр Рабочие условия -10~50℃ |  |  | 198158 | 172312
Системы отображения данных
1. Мониторы
18.5"-23.8"
Hikvision DS-D5022FN Монитор цветной (21,5") |  |  | шт. |  | DC00000004198 |  |  | TFT-LED дисплей Диагональ 22 дюйма Оптимальное рабочее разрешение 1920 ×1080@60Hz Яркость 250 cd/m² Контраст 3000: 1 Время отклика 13ms Удобное меню управления; Количество цветов: 16.7M Широкий угол обзора: 178 ° (H) / 178 ° (V)VGA вход 1 HDMI вход 1Материал: пластик Цвет: черный Динамики не предусмотрены Питание: 100 - 240 VAC, 50/60Hz Потребление: ≤ 30W Потребление в выключенном состоянии: ≤ 0.5 W Рабочая температура: от 0 до 40 º C Рабочая влажность от 10 до 90 % Размеры: 489×378×167мм Вес: 2.75 kg VGA кабеь: 1 Кабель питания: 1 Руководство пользователя: 1 |  |  | 47999 | 47999
Системы хранения данных
Жесткие диски
ST10000NM002G Жесткий диск 10TB,7200,3.5,SAS Seagate Surveillance |  |  | шт. |  | DC00000006414 |  |  | Тип - HDD Назначение - Для сервера Форм-фактор - 3,5" Скорость вращения - 7200 об/мин Объем буфера - 256 MB Разъемы - SAS Версия SAS - 12 Гбит/с Среднее время наработки на отказ (MTBF) - 2500000 ч Температура эксплуатации - от +5 до +40 °C Влажность при эксплуатации - от 5 до 95% (без конденсации) |  |  | 191990 | 174999
СКУД
Домофоны
2. Панели вызова
Hikvision DS-KV8202-IM IP вызывная панель, на 2-х абонентов |  |  | шт. |  | DC00000001014 |  |  | Высокопроизводительный SOC процессор, ОС Linux Камера: CMOS низкое освещение 1.3МП HD Цветная камера Видеосжатие H.264 Разрешение 1280×720 Частота кадров: 25к/с Аудио вход: Встроенный всенаправленный микрофон Аудио выход: Встроенный динамик Аудиосжатие G.711U, битрейт 64кб/с Обработка аудио: Подавление шума и эха Встроенный считыватель IC карт Кнопка выхода для открытия двери Магнитный датчик двери: положения двери открыта/закрыта Дополнительное освещение: ИК-подсветка Тревожный вход: Магнитный датчик двери, тампер Протоколы TCP/IP, RTSP 1хRJ45 10/100Мб самоадаптивный Ethernet интерфейс, 1хRS-485 полу-дуплекс Количество абонентов: 2 Материал: алюминиевый сплав Напряжение питания: 12В DC/24В DC, POE с коммутаторами DS-KAD606, DS-KAD612; Потребляемая мощность до12Вт; t=-40° C до +70° C; влажность 10%-90% Габариты (ШхВхГ) 182 × 100 × 33 мм, IP65 |  |  | 32762 | 32762
Контроль доступа
2. Считыватели
Hikvision DS-K1102E Считыватель |  |  | шт. |  | DC00000001771 |  |  | "Считыватель EM карт Частота считывания 125КГц; дальность считывания: 50-60 мм; поддержка протоколов RS485 и Wiegand (W26/W34); DC12В; 6Вт; -40 °C...+70°C; IP64; размер 121×86.5×14мм; пластик." |  |  | 7999 | 7999
Hikvision DS-K1801EK Картридер с клавиатурой |  |  | шт. |  | DC00000001772 |  |  | "Считыватель EM карт с механической клавиатурой Частота считывания 125КГц; дальность считывания: 30-50 мм; поддержка протокола Wiegand (W26/W34); DC12В; ≤1.6Вт; -40 °C...+70°C; IP65; размер 87×87×13.3мм; пластик." |  |  | 8262 | 7868
5. Аксессуары
Замки, уголки, защелки, доводчики
Hikvision DS-K4T100-U2 Верхнее и нижнее U-образное крепление для электрической защелки DS-K4T100 |  |  | шт. |  | DC00000002325 |  |  | "Монтажный комплект для замка DS-K4T100 Открытие двери в обе стороны на 180°; подходит для стеклянных дверей; размер 205×58×46мм; алюминиевый сплав." |  |  | 17973 | 17117

## 02. IP-решения
На дату: | 28 марта 2023 г. | Валюта: |  | Казахстанский тенге
Технические характеристики оборудования и внешний вид, представленные в прайсе, носят информативный характер, могут быть изменены без уведомления и не заменяют консультации специалиста!
В СВЯЗИ С ПОСТОЯННЫМ ИЗМЕНЕНИЕМ КУРСА ВАЛЮТ, УКАЗАННЫЕ ЦЕНЫ В ПРАЙСЕ МОГУТ ОТЛИЧАТЬСЯ ОТ АКТУАЛЬНЫХ.
УТОЧНЯЙТЕ ЦЕНЫ У ВАШЕГО МЕНЕДЖЕРА.
Товар |  |  | Ед. |  | Артикул | Изображение |  | Описание |  |  | Розничная | Оптовая
[11 empty] | Цена | Цена
[5 empty] | Регион "ЮГ" г. Алматы, 050026, ул. Муратбаева 61, +7 (727) 225-35-35, +7 (727) 220-95-31, +7 (727) 234-17-12, +7 (727) 234-18-41. г. Шымкент, ул.Г.Иляева, д.71, +7 (7252) 39-08-88, +7 (7252) 39-07-01. г. Тараз, проспект. Толе би, 61А, +7 (7262) 50-02-51. г. Кызылорда, ул. Казантаева 34, (пионерский парк), +7 (7242) 27-34-30. |  | Регион "СЕВЕР" г. Нур-Султан, ул. Валиханова дом №1, ВП8. ЖК "Гульдер", +7 (7172) 27-85-85, г. Караганда, ул. Мустафина 8, +7 (7212) 51-35-10, +7 (7212) 51-79-55. г. Костанай, ул. Ю.Журавлевой 9В, к.1, +7 (7142) 392-392. |  | Регион "ВОСТОК" г. Өскемен, ул. Казахстан 71А, офис 302, +7 (7232) 24-26-14, +7 (7232) 70-02-65. г. Павлодар, ул. Торайгырова 79/1, +7 (7182) 51-00-12. | Регион "ЗАПАД" г. Атырау, ул.Досмухамбетова, 4А, +7 (7122) 32-07-74, +7 (7122) 32-28-12(факс). г. Актобе, ул.Газизы Жубановой, 3М, +7 (7132) 41-07-55, +7 (7132) 41-35-45.
Х О Ч Е Ш Ь С К И Д К У ? П О З В О Н И !
Товары
01. Тепловизионное оборудование
Hikvision DS-2TD2617-3/QA (3.1 mm (50° × 37.2°)) HEATPRO Тепловизионная двухспектральная видеокамера |  |  | шт. |  | DC00000006901 |  |  | Двухспектральная IP-камера с измерением температуры и обнаружением пожара. Внимание!!! • Не является средством обеспечения пожарной безопасности и пожаротушения Тепловизионный модуль Матрица Неохлаждаемый микроболометрический детектор (оксид ванадия) Максимальное разрешение 160 × 120 Шаг пикселя 17 мкм Спектральный диапазон От 8 до 14 мкм Объектив (фокусное расстояние) 3.1 мм Оптический модуль Разрешение 2688 × 1520 Фокусное расстояние 4 мм Угол обзора 84 × 44.8° WDR 120 дБ Дальность ИК-подсветки До 40 м Интенсивность ИК-подсветки и регулировка угла Автоматическая регулировка Дальность подсветки белым светом До 40 м Визуальная сигнализация Есть. Подсветка белым светом, настраиваемая частоты вспышки Звуковая сигнализация Есть, для 2 типов звуковой сигнализации (VCA, температура) 2 предустановленных голосовых предупреждения (по одному для каждого) 6 импортируемых настраиваемых голосовых предупреждений (4 опции для 2 типов) Диапазон измерения температуры: от минус 20 до плю |  |  | 224762 | 195445
Hikvision DS-2TD2617-6/QA (6,2 mm (25° × 18.7°)) HEATPRO Тепловизионная двухспектральная видеокамера |  |  | шт. |  | DC00000006899 |  |  | Двухспектральная IP-камера с измерением температуры и обнаружением пожара. Внимание!!! • Не является средством обеспечения пожарной безопасности и пожаротушения Тепловизионный модуль Матрица Неохлаждаемый микроболометрический детектор (оксид ванадия) Максимальное разрешение 160 × 120 Шаг пикселя 17 мкм Спектральный диапазон От 8 до 14 мкм Объектив (фокусное расстояние) 6.2 мм Оптический модуль Разрешение 2688 × 1520 Фокусное расстояние 8 мм Угол обзора 39.42 × 22.14° WDR 120 дБ Дальность ИК-подсветки До 40 м Интенсивность ИК-подсветки и регулировка угла Автоматическая регулировка Дальность подсветки белым светом До 40 м Визуальная сигнализация Есть. Подсветка белым светом, настраиваемая частоты вспышки Звуковая сигнализация Есть, для 2 типов звуковой сигнализации (VCA, температура) 2 предустановленных голосовых предупреждения (по одному для каждого) 6 импортируемых настраиваемых голосовых предупреждений (4 опции для 2 типов) Диапазон измерения температуры: от минус 20 д |  |  | 224762 | 195445
Hikvision DS-2TD2628-7/QA (7 mm (25° × 18.7°)) HEATPRO Тепловизионная двухспектральная видеокамера |  |  | шт. |  | DC00000006900 |  |  | Двухспектральная IP-камера с измерением температуры и обнаружением пожара. Внимание!!! • Не является средством обеспечения пожарной безопасности и пожаротушения Тепловой модуль Датчик изображения: Неохлаждаемые массивы фокальной плоскости на основе оксида ванадия Разрешение: 256 × 192 Шаг пикселя: 12 мкм Спектральный диапазон: от 8 мкм до 14 мкм Фокусное расстояние: 6,9 мм Оптический модуль Датчик изображения: 1/2,7-дюймовый CMOS с прогрессивной разверткой Разрешение: 2688 × 1520 Фокусное расстояние: 6,4 мм Поле зрения: 53,0°(Г) x 28,0°(В) ИК-дальность: до 30 м Диапазон белого света: до 30 м Визуальная сигнализация: Да. Сигнализация белого света с регулируемой частотой мигания Звуковая сигнализация: да, для двух типов звуковой сигнализации (VCA и исключение температуры) 2 предустановленных голосовых оповещения (по одному для каждого) 6 импортируемых пользовательских голосовых оповещений (6 вариантов, общих для двух типов). Диапазон температур: от -20°C до 150°C (от -4°F до 302°F) Точн |  |  | 277578 | 241372
IP-решения
IP-Видеокамеры
2 МП IP Видеокамеры
Hikvision DS-2CD1023G0-IUF (2,8 мм) 2 Мп IP видеокамера |  |  | шт. |  | DC00000006289 |  |  | Датчик Изображений 1 / 2.7 "CMOS с прогрессивной разверткой Мин. Освещение Цвет: 0,01 люкс @ (F2.0, AGC ON), Ч / Б: 0 люкс с ИК Скорость Затвора От 1/3 с до 1/100 000 с Медленный Затвор да Широкий Динамический Диапазон Цифровой WDR День Ночь ИК-фильтр Регулировка Угла Поворот: от 0 ° до 360 °, наклон: от 0 ° до 180 °, поворот: от 0 ° до 360 ° Крепление Объектива M12 Фокус Фиксированный Диафрагма F2.0 ИК-Диапазон До 30 м Максимум. Разрешение 1920 × 1080 API Открытый сетевой видеоинтерфейс, ISAPI Пользователь / Хост До 32 пользователей. 3 уровня: администратор, оператор и пользователь Клиент iVMS-4200, Hik-Connect Веб-Браузер Требуется плагин для просмотра в реальном времени: IE 10+ Просмотр в реальном времени без подключаемых модулей: Chrome 57.0+, Firefox 52.0+ Локальный сервис: Chrome 57.0+, Firefox 52.0+ Улучшение Изображения BLC, 3D DNR Интерфейс Ethernet 1 самоадаптивный порт Ethernet RJ45 10 M / 100 M Материал Камеры Металл и пластик Размер Камеры 177,6 × 66,2 × 67,8 мм (7,0 × 2,6 |  |  | 40579 | 38443
Hikvision DS-2CD1023G0E-I (2,8 мм) 2 Мп IP видеокамера |  |  | шт. |  | DC00000005380 |  |  | Датчик Изображений 1 / 2.7 "CMOS с прогрессивной разверткой Мин. Освещение Цвет: 0,01 люкс @ (F2.0, AGC ON), Ч / Б: 0 люкс с ИК Скорость Затвора От 1/3 с до 1/100 000 с Медленный Затвор да Широкий Динамический Диапазон Цифровой WDR День Ночь ИК-фильтр Регулировка Угла Поворот: от 0 ° до 360 °, наклон: от 0 ° до 180 °, поворот: от 0 ° до 360 ° Крепление Объектива M12 Фокус Фиксированный Диафрагма F2.0 ИК-Диапазон До 30 м Максимум. Разрешение 1920 × 1080 API Открытый сетевой видеоинтерфейс, ISAPI Пользователь / Хост До 32 пользователей. 3 уровня: администратор, оператор и пользователь Клиент iVMS-4200, Hik-Connect Веб-Браузер Требуется плагин для просмотра в реальном времени: IE 10+ Просмотр в реальном времени без подключаемых модулей: Chrome 57.0+, Firefox 52.0+ Локальный сервис: Chrome 57.0+, Firefox 52.0+ Улучшение Изображения BLC, 3D DNR Интерфейс Ethernet 1 самоадаптивный порт Ethernet RJ45 10 M / 100 M Материал Камеры Металл и пластик Размер Камеры 177,6 × 66,2 × 67,8 мм (7,0 × 2,6 |  |  | 35013 | 33170
Hikvision DS-2CD1023G0E-I (4 мм) 2 Мп IP видеокамера |  |  | шт. |  | DC00000006482 |  |  | Датчик Изображений 1 / 2.7 "CMOS с прогрессивной разверткой Мин. Освещение Цвет: 0,01 люкс @ (F2.0, AGC ON), Ч / Б: 0 люкс с ИК Скорость Затвора От 1/3 с до 1/100 000 с Медленный Затвор да Широкий Динамический Диапазон Цифровой WDR День Ночь ИК-фильтр Регулировка Угла Поворот: от 0 ° до 360 °, наклон: от 0 ° до 180 °, поворот: от 0 ° до 360 ° Крепление Объектива M12 Фокус Фиксированный Диафрагма F2.0 ИК-Диапазон До 30 м Максимум. Разрешение 1920 × 1080 API Открытый сетевой видеоинтерфейс, ISAPI Пользователь / Хост До 32 пользователей. 3 уровня: администратор, оператор и пользователь Клиент iVMS-4200, Hik-Connect Веб-Браузер Требуется плагин для просмотра в реальном времени: IE 10+ Просмотр в реальном времени без подключаемых модулей: Chrome 57.0+, Firefox 52.0+ Локальный сервис: Chrome 57.0+, Firefox 52.0+ Улучшение Изображения BLC, 3D DNR Интерфейс Ethernet 1 самоадаптивный порт Ethernet RJ45 10 M / 100 M Материал Камеры Металл и пластик Размер Камеры 177,6 × 66,2 × 67,8 мм (7,0 × 2,6 |  |  | 35013 | 33170
Hikvision DS-2CD1027G0-L (2,8 мм) 2MP Сетевая камера ColorVu Bullet |  |  | шт. |  | DC00000005264 |  |  | Датчик Изображений 1 / 2,8-дюймовый CMOS с прогрессивной разверткой Максимум. Разрешение 1920 × 1080 Мин. Освещение Цвет: 0,001 люкс @ (F1.0, AGC ON) Время Выдержки От 1/3 с до 1/100 000 с Регулировка Угла Поворот: от 0 ° до 360 °, наклон: от 0 ° до 90 °, поворот: от 0 ° до 360 ° Тип Объектива И Угол Обзора 2,8 мм, горизонтальный FOV 107, вертикальный FOV 56, диагональный FOV 127 Фокусное Расстояние И FOV 2,8 мм, угол обзора по горизонтали 107 °, угол обзора по вертикали 56 °, угол обзора по диагонали 127 ° Крепление Объектива M12 Тип Радужки Зафиксированный Диафрагма F1.0 Глубина Резкости 2,8 мм: от 1,7 м до ∞ Тип Линзы Объектив с фиксированным фокусным расстоянием, 2,8 и 4 мм опционально Дополнение Light Type Белый свет Дополнительный Световой Диапазон До 30 м Умный Дополнительный Свет да Протоколы TCP / IP, ICMP, HTTP, FTP, DHCP, DNS, DDNS, RTP, RTSP, RTCP, NTP, UPnP, SMTP, IGMP, QoS, IPv6, UDP, Bonjour, SSL / TLS Одновременный Просмотр В Реальном Времени До 6 каналов API ONVIF (П |  |  | 46110 | 40095
Hikvision DS-2CD1027G2-L(2.8mm) 2MP Сетевая камера ColorVu Bullet |  |  | шт. |  | INT0000000046 |  |  | Датчик Изображений 1 / 2.7 "CMOS с прогрессивной разверткой Мин. Освещение Цвет: 0,01 люкс @ (F2.0, AGC ON), Ч / Б: 0 люкс с ИК Скорость Затвора От 1/3 с до 1/100 000 с Медленный Затвор да Широкий Динамический Диапазон Цифровой WDR День Ночь ИК-фильтр Регулировка Угла Поворот: от 0 ° до 360 °, наклон: от 0 ° до 180 °, поворот: от 0 ° до 360 ° Крепление Объектива M12 Фокус Фиксированный Диафрагма F2.0 ИК-Диапазон До 30 м Максимум. Разрешение 1920 × 1080 API Открытый сетевой видеоинтерфейс, ISAPI Пользователь / Хост До 32 пользователей. 3 уровня: администратор, оператор и пользователь Клиент iVMS-4200, Hik-Connect Веб-Браузер Требуется плагин для просмотра в реальном времени: IE 10+ Просмотр в реальном времени без подключаемых модулей: Chrome 57.0+, Firefox 52.0+ Локальный сервис: Chrome 57.0+, Firefox 52.0+ Улучшение Изображения BLC, 3D DNR Интерфейс Ethernet 1 самоадаптивный порт Ethernet RJ45 10 M / 100 M Материал Камеры Металл и пластик Размер Камеры 177,6 × 66,2 × 67,8 мм (7,0 × 2,6 |  |  | 40758 | 38613
Hikvision DS-2CD1123G0E-I (2,8 мм) 2Мп уличная купольная IP-камера с ИК-подсветкой до 30м |  |  | шт. |  | DC00000004972 |  |  | Датчик Изображений 1 / 2,8-дюймовый CMOS с прогрессивной разверткой Минимальное Освещение Цвет: 0,028 люкс @ (F2,0, AGC ON) Скорость Затвора От 1/3 с до 1/100 000 с Медленный Затвор да День И Ночь ИК-фильтр Широкий Динамический Диапазон DWDR Регулировка Угла Поворот: от 0 ° до 355 °, наклон: от 0 ° до 75 ° DNR 3D DNR Крепление Объектива M12 ИК-Диапазон До 30 м Длина Волны 850 нм Видео Максимум. Разрешение 1920 × 1080 Сжатие Видео Основной поток: H.265 + / H.265 / H.264 + / H.264 Дополнительный поток: H.265 / H.264 / MJPEG Битрейт Видео От 32 Кбит / с до 8 Мбит / с Умный Набор Функций Интересующий Регион 1 фиксированная область для основного потока Улучшение Изображения BLC, 3D DNR Регулировка Изображения Насыщенность, яркость, контраст, резкость, AGC, баланс белого настраиваются клиентским программным обеспечением или веб-браузером Переключатель День / Ночь Авто, по расписанию, день, ночь Основной Поток Макс. Частота Кадров 50 Гц: 25 кадров в секунду (1920 × 1080, 1280 × 960, 1280 × 7 |  |  | 37347 | 35381
Hikvision DS-2CD1123G0E-I (4 мм) 2Мп купольная IP-камера |  |  | шт. |  | DC00000005416 |  |  | Датчик Изображений 1 / 2.7 "CMOS с прогрессивной разверткой Мин. Освещение Цвет: 0,01 люкс @ (F2.0, AGC ON), Ч / Б: 0 люкс с ИК Скорость Затвора От 1/3 с до 1/100 000 с Медленный Затвор да Широкий Динамический Диапазон Цифровой WDR День Ночь ИК-фильтр Регулировка Угла Поворот: от 0 ° до 355 °, наклон: от 0 ° до 75 ° ИК-Диапазон До 30 м Максимум. Разрешение 1920 × 1080 Основной Поток 50 Гц: 25 кадров в секунду (1920 × 1080, 1280 × 720) 60 Гц: 30 кадров в секунду (1920 × 1080, 1280 × 720) Дополнительный Поток 50 Гц: 25 кадров в секунду (640 × 480, 640 × 360) 60 Гц: 30 кадров в секунду (640 × 480, 640 × 360) Сжатие Видео Основной поток: H.265 / H.264 Дополнительный поток: H.265 / H.264 / MJPEG Битрейт Видео От 32 Кбит / с до 8 Мбит / с Тип H.264 Базовый профиль / Основной профиль / Высокий профиль Тип H.265 Основной профиль H.264 + Основной поток поддерживает H.265 + Основной поток поддерживает Область Интересов (ROI) 1 фиксированная область для основного потока Улучшение Изображения BLC, |  |  | 37347 | 35381
Hikvision DS-2CD1127G0(2.8mm) 2Мп уличная купольная IP-камера |  |  | шт. |  | DC00000006457 |  |  | Датчик Изображений 1 / 2,8-дюймовый CMOS с прогрессивной разверткой Минимальное Освещение Цвет: 0,028 люкс @ (F2,0, AGC ON) Скорость Затвора От 1/3 с до 1/100 000 с Медленный Затвор да День И Ночь ИК-фильтр Широкий Динамический Диапазон DWDR Регулировка Угла Поворот: от 0 ° до 355 °, наклон: от 0 ° до 75 ° DNR 3D DNR Крепление Объектива M12 ИК-Диапазон До 30 м Длина Волны 850 нм Видео Максимум. Разрешение 1920 × 1080 Сжатие Видео Основной поток: H.265 + / H.265 / H.264 + / H.264 Дополнительный поток: H.265 / H.264 / MJPEG Битрейт Видео От 32 Кбит / с до 8 Мбит / с Умный Набор Функций Интересующий Регион 1 фиксированная область для основного потока Улучшение Изображения BLC, 3D DNR Регулировка Изображения Насыщенность, яркость, контраст, резкость, AGC, баланс белого настраиваются клиентским программным обеспечением или веб-браузером Переключатель День / Ночь Авто, по расписанию, день, ночь Основной Поток Макс. Частота Кадров 50 Гц: 25 кадров в секунду (1920 × 1080, 1280 × 960, 1280 × 7 |  |  | 39501 | 37422
Hikvision DS-2CD1323G0-IUF (2,8 мм) IP купольная видеокамера |  |  | шт. |  | DC00000006202 |  |  | Датчик Изображений 1 / 2,8-дюймовый CMOS с прогрессивной разверткой Мин. Освещение Цвет: 0,028 люкс @ (F2.0, AGC ON), 0 люкс с ИК Скорость Затвора От 1/3 с до 1/100 000 с Медленный Затвор да День Ночь ИК-фильтр Широкий Динамический Диапазон Цифровой WDR Линза Фиксированный объектив, 2,8 мм Авто-Диафрагма Нет Диафрагма F2.0 FOV 2,8 мм: горизонтальный FOV: 114 °, вертикальный FOV: 62 °, диагональный FOV: 135 ° Крепление Объектива M12 ИК-Диапазон До 30 м Длина Волны 850 нм Максимум. Разрешение 1920 × 1080 Сжатие Видео Основной поток: H.265 + / H.265 / H.264 + / H.264; Дополнительный поток: H.265 / H.264 / MJPEG Тип H.264 Базовый профиль / Основной профиль / Высокий профиль Тип H.265 Основной профиль Битрейт Видео От 32 Кбит / с до 8 Мбит / с Область Интересов 1 фиксированная область для основного потока и дополнительного потока Улучшение Изображения BLC, 3D DNR Коммуникационный Интерфейс 1 самоадаптивный порт Ethernet RJ45 10M / 100M Размеры Камера: 94,4 × Φ110 мм (3,7 × Φ4,3 дюйма); С уп |  |  | 40579 | 38443
Hikvision DS-2CD1323G0E-I (2,8 мм) 2МP IP купольная видеокамера |  |  | шт. |  | DC00000005251 |  |  | Датчик Изображений 1 / 2,7-дюймовый CMOS с прогрессивной разверткой Мин. Освещение Цвет: 0,01 люкс @ (F2.0, AGC ON), Ч / Б: 0 люкс с ИК Скорость Затвора От 1/3 с до 1/100 000 с Фокусное Расстояние И FOV 2,8 мм, угол обзора по горизонтали 112,1 °, угол обзора по вертикали 60,0 ИК-Диапазон До 30 м Максимум. Разрешение 1920 × 1080 Битрейт Видео От 32 Кбит / с до 8 Мбит / с Протоколы TCP / IP, ICMP, HTTP, HTTPS, FTP, DHCP, DNS, DDNS, RTP, RTSP, RTCP, NTP, UPnP ™, SMTP, IGMP, 802.1X, QoS, IPv6, Bonjour, IPv4, UDP, SSL / TLS Клиент iVMS-4200, Hik-Connect Улучшение Изображения BLC, 3D DNR Интерфейс Ethernet 1 самоадаптивный порт Ethernet RJ45 10 M / 100 M Базовое Событие Обнаружение движения, тревога саботажа видео, исключение Размер Камеры Ø110 мм × 85,3 мм (Ø 4,3 "× 3,4") Размер Упаковки 150 мм × 150 мм × 141 мм (5,9 дюйма × 5,9 дюйма × 5,6 дюйма) Условия Запуска И Эксплуатации От -30 ° C до 60 ° C (от -22 ° F до 140 ° F). Влажность: 95% или менее (без конденсации) Потребляемая Мощность И Т |  |  | 35013 | 33170
Hikvision DS-2CD1327G0-L (2,8 мм) 2MP Сетевая камера ColorVu Turret |  |  | шт. |  | DC00000005250 |  |  | Датчик Изображений КМОП 1 / 2,8 дюйма с прогрессивной разверткой Мин. Освещение Цвет: 0,001 люкс @ (F1.0, AGC ON) Скорость Затвора От 1/3 с до 1/100 000 с Медленный Затвор да Регулировка Угла Панорамирование: от 0 ° до 360 °, наклон: от 0 ° до 75 °, поворот: от 0 ° до 360 ° Диафрагма F1.0 Крепление Объектива M12 Диапазон Белого Света До 30 м Сжатие Видео Основной поток: H.265 + / H.265 / H.264 + / H.264 Битрейт Видео От 32 Кбит / с до 8 Мбит / с Улучшение Изображения BLC, HLC, 3D DNR Коммуникационный Интерфейс 1 самоадаптивный порт Ethernet RJ45 10M / 100M Условия Хранения От -30 ° C до 60 ° C (от -22 ° F до 140 ° F). Влажность 95% или менее (без конденсации) Потребляемая Мощность И Ток 12 В постоянного тока, 0,30 А, макс. 3,6 Вт Размер Камеры Ø110 × 100,8 мм (4,3 "× 4,0") |  |  | 46110 | 40095
Hikvision DS-2CD1327G2-L(2.8mm) 2MP Сетевая камера ColorVu Turret |  |  | шт. |  | INT0000000047 |  |  | Датчик Изображений 1 / 2,7-дюймовый CMOS с прогрессивной разверткой Мин. Освещение Цвет: 0,01 люкс @ (F2.0, AGC ON), Ч / Б: 0 люкс с ИК Скорость Затвора От 1/3 с до 1/100 000 с Фокусное Расстояние И FOV 2,8 мм, угол обзора по горизонтали 112,1 °, угол обзора по вертикали 60,0 ИК-Диапазон До 30 м Максимум. Разрешение 1920 × 1080 Битрейт Видео От 32 Кбит / с до 8 Мбит / с Протоколы TCP / IP, ICMP, HTTP, HTTPS, FTP, DHCP, DNS, DDNS, RTP, RTSP, RTCP, NTP, UPnP ™, SMTP, IGMP, 802.1X, QoS, IPv6, Bonjour, IPv4, UDP, SSL / TLS Клиент iVMS-4200, Hik-Connect Улучшение Изображения BLC, 3D DNR Интерфейс Ethernet 1 самоадаптивный порт Ethernet RJ45 10 M / 100 M Базовое Событие Обнаружение движения, тревога саботажа видео, исключение Размер Камеры Ø110 мм × 85,3 мм (Ø 4,3 "× 3,4") Размер Упаковки 150 мм × 150 мм × 141 мм (5,9 дюйма × 5,9 дюйма × 5,6 дюйма) Условия Запуска И Эксплуатации От -30 ° C до 60 ° C (от -22 ° F до 140 ° F). Влажность: 95% или менее (без конденсации) Потребляемая Мощность И Т |  |  | 40758 | 38613
Hikvision DS-2CD1623G0-IZ (2,8 -12 мм) 2 MP EXIR VF Bullet Сетевая камера |  |  | шт. |  | DC00000004816 |  |  | Датчик изображения 1 / 2,8-дюймовый CMOS с прогрессивной разверткой Мин. Цвет подсветки: 0,01 люкс @ (F1.2, AGC ON), 0,018 люкс @ (F1.6, AGC ON) Скорость затвора от 1/3 с до 1/100 000 с, поддержка медленного затвора Медленный затвор Да Авто-диафрагма Нет Дневной и ночной ИК-фильтр Цифровое шумоподавление 3D DNR WDR Цифровой WDR Регулировка угла Панорама: от 0 ° до 360 °, наклон: от 0 ° до 90 °, вращение: от 0 ° до 360 ° Фокусное расстояние от 2,8 до 12 мм Диафрагма F1.6 Горизонтальное поле зрения: от 98 ° до 34 ° Вертикальное поле зрения: от 51 ° до 19 ° Диагональное поле зрения: от 115 ° до 40 ° Крепление объектива Φ14 ИК-диапазон до 30 м Длина волны 850 нм Стандарт сжатия Сжатие видео Основной поток: H.265 / H.264 Дополнительный поток: H.265 / H.264 / MJPEG Тип H.264 Базовый профиль / Основной профиль / Высокий профиль H.264 + Поддержка основного потока Тип H.265 Основной профиль H.265 + Поддержка основного потока Скорость передачи видео от 32 Кбит / с до 8 Мбит / с Умный набор функц |  |  | 79002 | 74844
Hikvision DS-2CD1723G0-IZ (2,8 -12 мм) 2 MP Варифокальная сетевая купольная камера |  |  | шт. |  | DC00000003936 |  |  | Датчик Изображений 1 / 2,8-дюймовый CMOS с прогрессивной разверткой Минимальное Освещение Цвет: 0,01 люкс @ (F1.2, AGC ON), 0,018 люкс @ (F1.6, AGC ON) Скорость Затвора От 1/3 с до 1/100 000 с, поддержка медленного затвора Медленный Затвор да Широкий Динамический Диапазон Цифровой WDR Регулировка Угла Панорамирование: от 0 ° до 355 °, наклон: от 0 ° до 70 °, вращение: от 0 ° до 360 ° DNR 3D DNR Объектив от 2,8 до 12 мм Авто-Диафрагма Нет Открытие F1.6 FOV Горизонтальное поле зрения: от 98 ° до 34 ° Вертикальное поле зрения: от 52 ° до 19 ° Диагональное поле зрения: от 116 ° до 40 ° Крепление Объектива Φ14 ИК-Диапазон До 30 м Длина Волны 850 нм Максимум. Разрешение 1920 × 1080 Сжатие Видео Основной поток: H.265 / H.264 Дополнительный поток: H.265 / H.264 / MJPEG Тип H.264 Базовый профиль / Основной профиль / Высокий профиль Тип H.265 Основной профиль Битрейт Видео От 32 Кбит / с до 8 Мбит / с Улучшение Изображения BLC, 3D DNR Регулировка Изображения Насыщенность, яркость, контраст, резк |  |  | 92219 | 80190
Hikvision DS-2CD1T23G0-I (4 мм) 2 MP IP Сетевая видеокамера Bullet |  |  | шт. |  | DC00000005419 |  |  | Датчик изображения 1 / 2,8 ″ CMOS с прогрессивной разверткой Мин. Цвет подсветки: 0,028 люкс @ (F2.0, AGC ON), 0 люкс с ИК Выдержка от 1/3 с до 1/100 000 с Медленный затвор Да Цифровой WDR с широким динамическим диапазоном День и ночь ICR Cut Регулировка угла Панорама: от 0 ° до 360 °, наклон: от 0 ° до 180 °, поворот: от 0 ° до 360 ° Тип объектива и угол обзора 4 мм, горизонтальный угол обзора 86 °, вертикальный угол обзора 47 °, диагональ поля зрения 103 ° Диафрагма F2.0 Крепление объектива M12 ИК-диапазон 50 м Длина волны 850 нм Умный дополнительный свет Да Максимум. Разрешение 1920 × 1080 Основной поток 50 Гц: 25 кадров в секунду (1920 × 1080, 1280 × 960, 1280 × 720) 60 Гц: 30 кадров в секунду (1920 × 1080, 1280 × 960, 1280 × 720) Дополнительный поток 50 Гц: 25 кадров в секунду (640 × 480, 640 × 360, 320 × 240) 60 Гц: 30 кадров в секунду (640 × 480, 640 × 360, 320 × 240) Сжатие видео Основной поток: H.265 + / H.265 / H.264 + / H.264 Дополнительный поток: H.265 / H.264 / MJPEG Скоро |  |  | 42554 | 40314
Hikvision DS-2CD2023G2-I (2.8 мм) IP видеокамера 2 МП, уличная |  |  | шт. |  | DC00000005383 |  |  | Матрица: 1/2.8” progressive scan CMOS Чувствительность: 0.01лк @( F1.2, AGC вкл.), 0.028лк @( F2.0, AGC вкл.) 0 лк с ИК, Электронный затвор: 1/3с~ 1/10,000с Объектив: 4мм @F2.0 (6мм опция), Крепление объектива: M12, Угол обзора: 85° (4мм), 52° (6мм), DNR: Есть (3D DNR), WDR: Есть (120дБ WDR) Режим «День/ночь»: Механический ИК-фильтр, H.264 / MJPEG / H.264+ : Скорость передачи: 32 Кб/с ~ 16 Мб/с, Макс. разрешение: 1920×1080, Кадров/с 25к/с : (1920 x 1080), 25к/с (1280 x 720), Настройки изображения: Яркость/Насыщенность/Контрастр, BLC, ROI , Сетевое хранение: NAS, (Поддержка NFS,SMB/CIFS), ANR, Срабатывание тревоги: Пересечение линий/Детектор движения/Замена видео/Потеря видео/ Рассоединение сети/ Конфликт IP адресов / Контроль хранения данных, Протоколы: TCP/IP, UDP, ICMP, HTTP, HTTPS, FTP, DHCP, DNS, DDNS, RTP, RTSP, RTCP, PPPoE, NTP, UPnP, SMTP, SNMP, IGMP, 802.1X, QoS, IPv6, Bonjour, Совместимость: ONVIF, PSIA, CGI, ISAPI, Рабочие условия: -30 °C ~ 60 °C, Питание: 12 В |  |  | 76877 | 66850
Hikvision DS-2CD2027G2-L (2.8 мм) ColorVu IP видеокамера, 2МП |  |  | шт. |  | DC00000006477 |  |  | Матрица: 1/1.8″ Progressive Scan CMOS Светочувствительность: 0.0005 Lux WDR: 130 dB Объектив: 2.8мм Аппертура: F1.0 Крепление объектива: M16 Подсветка белым светом: до 40м Разрешение: 2688 × 1520 Кодирование : H.265/H.264/H.264+/H.265+API: ONVIF (PROFILE S, PROFILE G, PROFILE T), ISAPI, SDK Протоколы: TCP/IP, ICMP, HTTP, HTTPS, FTP, DHCP, DNS, DDNS, RTP, RTSP, NTP, UPnP, SMTP, IGMP, 802.1X, QoS, IPv6, UDP, Bonjour, SSL/TLS, PPPoE Слот для карты micro SD - 256гб ПО - iVMS-4200, Hik-Connect, Hik-Centra Фунции: BLC, HLC, 3D DNR Интерфейс: 1 RJ45 10M/100M Аналитика: детекция движения, захват лиц, пересечение линии, детекция вторжения 33 языка Рабочая температура от -30 до +60 Питание: 12 VDC ± 25%, PoE (802.3af, 36 V to 57 V), class 3 Потребление: 12 VDC, 0.6 A, макс 7.2 W, PoE (802.3af, 36 V to 57 V), 0.3 A - 0.2 A, макс 8.5 W Размер: 215.2 × 78.8 × 78.6 Вес: 715гр Подходящие аксессуары: Кронштейн на столб - DS-1275ZJ-SUS Монтажная коробка - DS-1280ZJ-SКронштейн на угол - DS-1276Z |  |  | 39999 | 39999
Hikvision DS-2CD2121G0-IS (2,8 мм) IP видеокамера 2 МП купольная |  |  | шт. |  | DC00000005420 |  |  | Датчик Изображений 1 / 2.7 "CMOS с прогрессивной разверткой Мин. Освещение Цвет: 0,005 люкс @ (F1.6, AGC ON), Ч / Б: 0 люкс с ИК Скорость Затвора От 1/3 с до 1/100 000 с Медленный Затвор да Широкий Динамический Диапазон 120 дБ День Ночь ИК-фильтр Регулировка Угла Поворот: от 0 ° до 355 °, наклон: от 0 ° до 75 °, поворот: от 0 ° до 355 ° ИК-Диапазон До 30 м Максимум. Разрешение 1920 × 1080 Протоколы TCP / IP, ICMP, HTTP, HTTPS, FTP, DHCP, DNS, DDNS, RTP, RTSP, RTCP, PPPoE, NTP, UPnP ™, SMTP, SNMP, IGMP, 802.1X, QoS, IPv6, Bonjour, IPv4, UDP, SSL / TLS Одновременный Просмотр В Реальном Времени До 6 каналов API Открытый сетевой видеоинтерфейс, ISAPI Пользователь / Хост До 32 пользователей. 3 уровня: администратор, оператор и пользователь Сетевое Хранилище Поддержка карт Micro SD / SDHC / SDXC (256 ГБ), локального хранилища и NAS (NFS, SMB / CIFS), ANR Клиент iVMS-4200, Hik-Connect, Hik-Central Веб-Браузер Требуется плагин для просмотра в реальном времени: IE 10+ Просмотр в реальном времен |  |  | 63715 | 55404
Hikvision DS-2CD2123G2-I (2,8 мм) IP видеокамера 2 МП купольная |  |  | шт. |  | DC00000005363 |  |  | Матрица 1/2.8" Progressive Scan CMOS Светочувтсвительность: 0.005 Lux Объектив: 2.8мм Апперутра: F1.6 Крепление объектива: M12 ИК подсветка: до 30м Разрешение: 1920 × 1080 Аудиокомпрессия: G.711ulaw/G.711alaw/G.722.1/G.726/MP2L2/PCM/MP3/AAC Протоколы: TCP/IP, ICMP, HTTP, HTTPS, FTP, DHCP, DNS, DDNS, RTP, RTSP, NTP, UPnP, SMTP, IGMP, 802.1X, QoS, IPv6, UDP, Bonjour, SSL/TLS, PPPoE Слот карты памяти: до 256Гб Изображение: BLC, HLC, 3D DNRФункции: детекция движения, пересечение линии, обнаружение вторжения Рабочая температура: от -30 °C до 60 °C Питание: 12 VDC ± 25%, PoE: 802.3af, Class 3 Потребление: 12 VDC, 0.4 A, max. 5 W, PoE (802.3af, 36 V to 57 V), 0.2 A to 0.15 A, max. 6.5 W Размер: Ø110.8 × 84.7мм Вес: 530гр |  |  | 76877 | 66850
Hikvision DS-2CD2123G2-IS (2,8 мм) IP видеокамера 2 МП купольная |  |  | шт. |  | DC00000005379 |  |  | Датчик Изображений КМОП 1 / 2,8 дюйма с прогрессивной разверткой Мин. Освещение Цвет: 0,005 люкс @ (F1.6, AGC ON), 0 люкс с ИК-подсветкой Скорость Затвора От 1/3 с до 1/100 000 с Медленный Затвор да Широкий Динамический Диапазон 120 дБ День Ночь CR Cut Регулировка Угла Поворот: от 0 ° до 355 °, наклон: от 0 ° до 75 °, поворот: от 0 ° до 355 ° Диафрагма F1.6 Крепление Объектива M12 ИК-Диапазон До 30 м Максимум. Разрешение 1920 × 1080 Одновременный Просмотр В Реальном Времени До 6 каналов API Открытый сетевой видеоинтерфейс (профиль S, профиль G), ISAPI, SDK Протоколы TCP / IP, ICMP, HTTP, HTTPS, FTP, DHCP, DNS, DDNS, RTP, RTSP, NTP, UPnP, SMTP, IGMP, 802.1X, QoS, IPv6, UDP, Bonjour, SSL / TLS, PPPoE Пользователь / Хост До 32 пользователей. 3 уровня пользователей: администратор, оператор и пользователь Безопасность Защита паролем, сложный пароль, шифрование HTTPS, фильтр IP-адресов, журнал аудита безопасности, базовая и дайджест-аутентификация для HTTP / HTTPS, TLS 1.1 / 1.2, WSSE и дайд |  |  | 82941 | 72123
Hikvision DS-2CD2123G2-IU (2,8 мм) IP видеокамера 2 МП купольная со встроенным микрофоном |  |  | шт. |  | DC00000005105 |  |  | Матрица 1/2.8" Progressive Scan CMOS Светочувтсвительность: 0.005 Lux Объектив: 2.8мм Апперутра: F1.6 Крепление объектива: M12 ИК подсветка: до 30м Разрешение: 1920 × 1080 Встроенным микрофон: да Аудиокомпрессия: G.711ulaw/G.711alaw/G.722.1/G.726/MP2L2/PCM/MP3/AAC Протоколы: TCP/IP, ICMP, HTTP, HTTPS, FTP, DHCP, DNS, DDNS, RTP, RTSP, NTP, UPnP, SMTP, IGMP, 802.1X, QoS, IPv6, UDP, Bonjour, SSL/TLS, PPPoE Слот карты памяти: до 256Гб Изображение: BLC, HLC, 3D DNRФункции: детекция движения, пересечение линии, обнаружение вторжения Рабочая температура: от -30 °C до 60 °C Питание: 12 VDC ± 25%, PoE: 802.3af, Class 3 Потребление: 12 VDC, 0.4 A, max. 5 W, PoE (802.3af, 36 V to 57 V), 0.2 A to 0.15 A, max. 6.5 W Размер: Ø121.4 × 92.2 мм Вес: 570гр |  |  | 81376 | 70762
Hikvision DS-2CD2125FWD-IS (2,8 мм), IP видеокамера 2 МП, купольная |  |  | шт. |  | DC00000002507 |  |  | Матрица : 1/2.8’’ Progressive Scan CMOS Чувствительность: 0.005лк@(F1.2,AGC вкл.), 0лк с ИК Скорость электронного затвора: 1/3с ~ 1/100,000с Объектив: 2.8мм@F1.6 Крепление объектива: M12 Угол обзора объектива: 108° (2.8 мм) Режим «День/ночь»: Механический ИК-фильтр с автопереключением Регулировка угла установки : Поворот: 0 ° - 355 °; наклон: 0 ° - 75 °; вращение: 0 ° - 355 ° Видеосжатие: H.265/H.264/MJPEG/ H.265+/H.264+ Переключение «День/ночь»: Авто/ по расписанию/ по тревоге Детекция движения: Обнаружение пересечения линии, вторжения в область, оставленных/пропавших предметов Распознавание объектов: Обнаружение лиц Сетевой интерфейс: 1 RJ45 10M/100M Ethernet Слот для microSD/SDHC/SDXC до 128Гб Тревожные интерфейсы 1 вход/ 1 выход Питание: DC12В ± 25%/PoE(802.3af, class3) Потребляемая мощность: 6.5Вт макс. Рабочие условия: -40 °C…+60 °C, влажность 95% или меньше (без конденсата) Защита: IP67, IK10 Дальность действия ИК-подсветки : До 30м Материал корпуса: Металл Размеры: Ø111 × 82. |  |  | 110663 | 96228
Hikvision DS-2CD2323G2-I (2,8 мм) IP EXIR видеокамера 2 МП, купольная |  |  | шт. |  | DC00000006117 |  |  | Разрешение 2Мп Матрица 1/2.8’’ Progressive Scan CMOS Аппаратный WDR 120дБ Обнаружение движения, вторжения в область и пересечения линии ИК-подсветка до 30м Широкий температурный диапазон: -40 °C...+60 °C Степень защиты: IP67 Питание DC12В / PoE |  |  | 75312 | 65489
Hikvision DS-2CD2326G2-ISU/SL(2,8 мм) IP EXIR видеокамера 2 МП, Turret |  |  | шт. |  | DC00000004870 |  |  | Разрешение 2Мп Матрица 1/2.8’’ Progressive Scan CMOS Аппаратный WDR 120дБ Обнаружение движения, вторжения в область и пересечения линии ИК-подсветка до 30м Широкий температурный диапазон: -40 °C...+60 °C Степень защиты: IP67 Питание DC12В / PoE |  |  | 114044 | 99169
Hikvision DS-2CD2327G2-L(4 mm) ColorVu IP купольная видеокамера, 2МП |  |  | шт. |  | DC00000007192 |  |  | 1/2.8" Progressive Scan CMOS Светочувствительность: Цвет: 0.0035 Люкс/(F1.0, 1/30, AGC вкл), 0.005 Люкс/ (F1.2, 1/30, AGC вкл); 0 Люкс с ИК Скорость электронного затвора: 1/3с ~1/100,000с Медленный затвор: Поддерживается Автодиафрагма: Нет Цифровое шумоподавление: 3D DNR WDR: 120 дБ Регулировка по трем осям: Поворот: 0° - 355°, наклон: 0° - 75°, вращение: 0° - 355° Фокусное расстояние: 4мм Апертура: F1.0 Углы обзора: Горизонтальный угол обзора: 89°; вертикальный: 47°; угол обзора по-диагонали: 106° Крепление объектива: М16 Видео сжатие: Главный поток: H.264 / H.265 Дополнительный поток: H.265 / H.264 / MJPEG Третий поток: H.264 / H.265 Тип H.264: Базовый профиль / Основной профиль / Высокий профиль H.264+: Поддерживает (основной поток) Тип H.265: Основной профиль H.265+: Поддерживает (основной поток) Видео bit rate: 32 Кб/с~8 Mб/с Анализ поведения: Обнаружение пересечения линии, обнаружение вторжений Макс Разрешение изображения: 1920 x 1080 Главный поток: 1920 x 1080, 1280 x 960, 128 |  |  | 93309 | 81138
Hikvision DS-2CD2327G2-LU(2.8mm) ColorVu IP купольная видеокамера, 2МП |  |  | шт. |  | DC00000006504 |  |  | 1/2.8" Progressive Scan CMOS Светочувствительность: Цвет: 0.0035 Люкс/(F1.0, 1/30, AGC вкл), 0.005 Люкс/ (F1.2, 1/30, AGC вкл); 0 Люкс с ИК Скорость электронного затвора: 1/3с ~1/100,000с Медленный затвор: Поддерживается Автодиафрагма: Нет Цифровое шумоподавление: 3D DNR WDR: 120 дБ Регулировка по трем осям: Поворот: 0° - 355°, наклон: 0° - 75°, вращение: 0° - 355° Фокусное расстояние: 4мм Апертура: F1.0 Углы обзора: Горизонтальный угол обзора: 89°; вертикальный: 47°; угол обзора по-диагонали: 106° Крепление объектива: М16 Видео сжатие: Главный поток: H.264 / H.265 Дополнительный поток: H.265 / H.264 / MJPEG Третий поток: H.264 / H.265 Тип H.264: Базовый профиль / Основной профиль / Высокий профиль H.264+: Поддерживает (основной поток) Тип H.265: Основной профиль H.265+: Поддерживает (основной поток) Видео bit rate: 32 Кб/с~8 Mб/с Анализ поведения: Обнаружение пересечения линии, обнаружение вторжений Макс Разрешение изображения: 1920 x 1080 Главный поток: 1920 x 1080, 1280 x 960, 128 |  |  | 96047 | 83520
Hikvision DS-2CD2327G3E-L (4 мм) ColorVu IP купольная видеокамера, 2МП |  |  | шт. |  | DC00000003618 |  |  | 1/2.8" Progressive Scan CMOS Светочувствительность: Цвет: 0.0035 Люкс/(F1.0, 1/30, AGC вкл), 0.005 Люкс/ (F1.2, 1/30, AGC вкл); 0 Люкс с ИК Скорость электронного затвора: 1/3с ~1/100,000с Медленный затвор: Поддерживается Автодиафрагма: Нет Цифровое шумоподавление: 3D DNR WDR: 120 дБ Регулировка по трем осям: Поворот: 0° - 355°, наклон: 0° - 75°, вращение: 0° - 355° Фокусное расстояние: 4мм Апертура: F1.0 Углы обзора: Горизонтальный угол обзора: 89°; вертикальный: 47°; угол обзора по-диагонали: 106° Крепление объектива: М16 Видео сжатие: Главный поток: H.264 / H.265 Дополнительный поток: H.265 / H.264 / MJPEG Третий поток: H.264 / H.265 Тип H.264: Базовый профиль / Основной профиль / Высокий профиль H.264+: Поддерживает (основной поток) Тип H.265: Основной профиль H.265+: Поддерживает (основной поток) Видео bit rate: 32 Кб/с~8 Mб/с Анализ поведения: Обнаружение пересечения линии, обнаружение вторжений Макс Разрешение изображения: 1920 x 1080 Главный поток: 1920 x 1080, 1280 x 960, 128 |  |  | 85932 | 74723
Hikvision DS-2CD2423G2-I (2,8 мм) IP кубическая видеокамера 2МП |  |  | шт. |  | DC00000005814 |  |  | Матрица: 1 / 2,7 "CMOS с прогрессивной разверткой Чувствительность: 0,01 Lux @ (F1.2, AGC ON), 0,028 люкс @ (F2.0, AGC ON), 0 люкс с ИК-подсветкой Максимальное разрешение: 1920 x 1080 Объектив: 2.8мм, угол обзора: 114° Форматы видеосжатия: H.265+/H.265/H.264+/H.264/MJPEG Битрейт видео: 256 кбит/с - 16 Мбит/с Улучшение изображения: BLC / 3D DNR Подсветка: ИК-подсветка до 10м Сетевой интерфейс: 1 RJ45 10M/100M само-адаптивный Ethernet порт Локальное хранение данных: слот для Micro SD/SDHC/SDXC до 128Гб Рабочие условия: -10 °C to +40 °C, Питание: 12 VDC ± 25%, PoE (802.3af, class 3) Потребляемая мощность: 12 VDC, 0.5A, макс. 6Вт, PoE (802.3af, 37В - 57В), 0.2A - 0.1A, макс. 7.5Вт Размер: Φ 102 × 65 мм Вес: ~128 гр |  |  | 55555 | 48309
Hikvision DS-2CD2523G0-I (2.8 мм) Black IP видеокамера купольная 2МП (АКЦИЯ) |  |  | шт. |  | DC00000006325 |  |  | Матрица: 1 / 2,7 ”CMOS с прогрессивной разверткой Чувствительность: Цвет: 0,01 люкс @ (F1.2, AGC ВКЛ), 0,028 люкс @ (F2.0, AGC ВКЛ), 0 люкс с ИК Максимальное разрешение: 1920 × 1080 при 30 кадрах в секунду Объектив: 2,8 мм: горизонтальное поле зрения: 114 °, вертикальное поле зрения: 62 °, диагональное поле зрения: 135 ° 4 мм: горизонтальное поле зрения: 86 °, вертикальное поле зрения: 46 °, диагональное поле зрения: 102 ° 6 мм: горизонтальное поле зрения: 54 °, вертикальное поле зрения: 30 °, диагональное поле зрения: 62 ° Формат сжатия: H.265 + / H.265 / H.264 + / H.264 / MJPEG Битрейд видео: 64Kbps (G.711) / 16Kbps (G.722.1) / 16Kbps (G.726) / 32-192Kbps (MP2L2) Подсветка: До 10 м Локальное хранение данных: карта microSD / SDHC / SDXC (128 ГБ), локальное хранилище и NAS (NFS, SMB / CIFS), ANR Рабочие условия: -30 ° C ~ 60 ° C (-22 ° F ~ 140 ° F) Влажность 95% или менее (без конденсации) Питание: 12 В пост. Тока ± 25%, PoE (802.3af Clas |  |  | 34999 | 34999
Hikvision DS-2CD2523G0-I (2.8 мм) IP видеокамера купольная 2МП |  |  | шт. |  | DC00000003779 |  |  | Матрица: 1 / 2,7 ”CMOS с прогрессивной разверткой Чувствительность: Цвет: 0,01 люкс @ (F1.2, AGC ВКЛ), 0,028 люкс @ (F2.0, AGC ВКЛ), 0 люкс с ИК Максимальное разрешение: 1920 × 1080 при 30 кадрах в секунду Объектив: 2,8 мм: горизонтальное поле зрения: 114 °, вертикальное поле зрения: 62 °, диагональное поле зрения: 135 ° 4 мм: горизонтальное поле зрения: 86 °, вертикальное поле зрения: 46 °, диагональное поле зрения: 102 ° 6 мм: горизонтальное поле зрения: 54 °, вертикальное поле зрения: 30 °, диагональное поле зрения: 62 ° Формат сжатия: H.265 + / H.265 / H.264 + / H.264 / MJPEG Битрейд видео: 64Kbps (G.711) / 16Kbps (G.722.1) / 16Kbps (G.726) / 32-192Kbps (MP2L2) Подсветка: До 10 м Локальное хранение данных: карта microSD / SDHC / SDXC (128 ГБ), локальное хранилище и NAS (NFS, SMB / CIFS), ANR Рабочие условия: -30 ° C ~ 60 ° C (-22 ° F ~ 140 ° F) Влажность 95% или менее (без конденсации) Питание: 12 В пост. Тока ± 25%, PoE (802.3af Clas |  |  | 83208 | 72354
Hikvision DS-2CD2523G0-IS (2.8 мм) IP видеокамера купольная 2МП |  |  | шт. |  | DC00000003767 |  |  | Матрица: 1 / 2,7 ”CMOS с прогрессивной разверткой Чувствительность: Цвет: 0,01 люкс @ (F1.2, AGC ВКЛ), 0,028 люкс @ (F2.0, AGC ВКЛ), 0 люкс с ИК Максимальное разрешение: 1920 × 1080 при 30 кадрах в секунду Объектив: 2,8 мм: горизонтальное поле зрения: 114 °, вертикальное поле зрения: 62 °, диагональное поле зрения: 135 ° 4 мм: горизонтальное поле зрения: 86 °, вертикальное поле зрения: 46 °, диагональное поле зрения: 102 ° 6 мм: горизонтальное поле зрения: 54 °, вертикальное поле зрения: 30 °, диагональное поле зрения: 62 ° Формат сжатия: H.265 + / H.265 / H.264 + / H.264 / MJPEG Битрейд видео: 64Kbps (G.711) / 16Kbps (G.722.1) / 16Kbps (G.726) / 32-192Kbps (MP2L2) Подсветка: До 10 м Локальное хранение данных: карта microSD / SDHC / SDXC (128 ГБ), локальное хранилище и NAS (NFS, SMB / CIFS), ANR Рабочие условия: -30 ° C ~ 60 ° C (-22 ° F ~ 140 ° F) Влажность 95% или менее (без конденсации) Питание: 12 В пост. Тока ± 25%, PoE (802.3af Clas |  |  | 89983 | 78246
Hikvision DS-2CD2523G2-IS (2.8 мм) IP видеокамера купольная 2МП EasyIP 2 0 Plus with AcuSense |  |  | шт. |  | DC00000006480 |  |  | Матрица: 1 / 2,7 ”CMOS с прогрессивной разверткой Чувствительность: Цвет: 0,01 люкс @ (F1.2, AGC ВКЛ), 0,028 люкс @ (F2.0, AGC ВКЛ), 0 люкс с ИК Максимальное разрешение: 1920 × 1080 при 30 кадрах в секунду Объектив: 2,8 мм: горизонтальное поле зрения: 114 °, вертикальное поле зрения: 62 °, диагональное поле зрения: 135 ° 4 мм: горизонтальное поле зрения: 86 °, вертикальное поле зрения: 46 °, диагональное поле зрения: 102 ° 6 мм: горизонтальное поле зрения: 54 °, вертикальное поле зрения: 30 °, диагональное поле зрения: 62 ° Формат сжатия: H.265 + / H.265 / H.264 + / H.264 / MJPEG Битрейд видео: 64Kbps (G.711) / 16Kbps (G.722.1) / 16Kbps (G.726) / 32-192Kbps (MP2L2) Подсветка: До 10 м Локальное хранение данных: карта microSD / SDHC / SDXC (128 ГБ), локальное хранилище и NAS (NFS, SMB / CIFS), ANR Рабочие условия: -30 ° C ~ 60 ° C (-22 ° F ~ 140 ° F) Влажность 95% или менее (без конденсации) Питание: 12 В пост. Тока ± 25%, PoE (802.3af Clas |  |  | 89983 | 78246
Hikvision DS-2CD2623G2-IZS (2.8-12 мм) IP видеокамера уличная 2МП , моториз. объектив |  |  | шт. |  | DC00000005106 |  |  | Матрица 1/2.8" Progressive Scan CMOS Светочувтсвительность: 0.005 Lux Объектив: 2.8-12мм Апперутра: F1.6 Крепление объектива: Ø 14 ИК подсветка: до 60м Разрешение: 1920 × 1080 Протоколы: TCP/IP, ICMP, HTTP, HTTPS, FTP, DHCP, DNS, DDNS, RTP, RTSP, NTP, UPnP, SMTP, IGMP, 802.1X, QoS, IPv6, UDP, Bonjour, SSL/TLS, PPPoE Слот карты памяти: до 256Гб Изображение: BLC, HLC, 3D DNR Функции: детекция движения, пересечение линии, обнаружение вторжения Рабочая температура: от -30 °C до 60 °C Питание: 12 VDC ± 25%, PoE: 802.3at, Class 4 Потребление: 12 VDC,1.08 A, max. 13 W, PoE: (802.3at, 42.5 V to 57 V ), 0.36 A to 0.27 A, max. 15 W Размер: 308.5 × 97.9 × 93 мм Вес: 1390гр |  |  | 139083 | 120942
Hikvision DS-2CD2625FHWD-IZS (2,8-12 мм) 2МП IP видеокамера уличная, моториз объектив |  |  | шт. |  | DC00000003802 |  |  | Разрешение 2 Мп @ 50 к/с Матрица 1/2.8’’ Progressive Scan CMOS Высокая светочувствительность 0.005 лк Поддержка кодеков H.264+ и H.265+ Слот для microSD до 128Гб Аппаратный WDR 120дБ EXIR-подсветка до 50м IP67, IK10 Питание DC 12 В / PoE |  |  | 208261 | 181096
Hikvision DS-2CD2723G2-IZS (2.8-12 мм) IP видеокамера купольная, 2МП, моториз. объектив |  |  | шт. |  | DC00000005384 |  |  | Матрица: 1 / 2,8 ″ CMOS с прогрессивной разверткой Мин. Освещение: Цвет: 0,005 люкс @ (F1.6, AGC ON), 0 люкс с ИК-подсветкой WDR: 120 дБ Регулировка Угла Поворот: от 0 ° до 355 °, наклон: от 0 ° до 75 °, поворот: от 0 ° до 355 ° Тип Объектива И Угол Обзора: От 2,8 до 12 мм, горизонтальное поле обзора от 106,6 ° до 31,7 °, вертикальное поле зрения от 54,7 ° до 17,7 °, диагональное поле зрения от 130,3 ° до 36,4 ° Диафрагма: F1.6 Крепление Объектива: Ø14 ИК-Диапазон: До 40 м Разрешение: 1920 × 1080 Улучшение изображения: BLC, HLC, 3D DNR Аудио -S: 1 вход (линейный вход), макс. входная амплитуда: 3,3 vpp, входное сопротивление: 4,7 кОм, тип интерфейса: неравновесный; 1 выход (линейный), макс. выходная амплитуда: 3,3 vpp, выходное сопротивление: 100 Ом, тип интерфейса: неравновесный Аварийная сигнализация -S: 1 вход, 1 выход (макс.12 В постоянного тока, 30 мА) Бортовое хранилище: встроенная карта памяти micro SD, до 256 ГБ Коммуникационный интерфейс: 1 самоадаптивный порт Ethernet RJ45 10 |  |  | 139083 | 120942
Hikvision DS-2CD2821G0(C) |  |  | шт. |  | DC00000003782 |  |  | • Разрешение 2Мп • 1/2.7’’ Progressive Scan CMOS • Обнаружение движения, вторжения в область и пересечения линии • Слот для microSD до 128Гб • Питание DC12В/PoE |  |  | 104850 | 91174
Hikvision DS-2CD2D25G1-D/NF (3,7 mm) 2Мп компактная IP-камера |  |  | шт. |  | DC00000006545 |  |  | Датчик изображения: 1/2,8-дюймовый CMOS с прогрессивной разверткой Максимум. Разрешение: 1920 × 1080 Фокусное расстояние и поле зрения: 3,7мм: горизонтальное поле зрения: 93,9°, вертикальное поле зрения: 51,7°, диагональное поле зрения: 109,3° Крепление объектива: мини Тип диафрагмы: Фиксированная DORI: 2,8 мм: D: 47,9 м, O: 19 м, R: 9,6 м, I: 4,8 м Интерфейс Ethernet: 1 самоадаптирующийся порт Ethernet RJ45 10M/100M Аудио: 1 вход (линейный вход), 1 выход (линейный выход) Питание: 12 В постоянного тока ± 20 %, 0,13 А, макс. 1,5 Вт, коаксиальный разъем питания Ø5,5 мм Размер: 31,5 мм × 31,5 мм × 39,7 мм Условия запуска и эксплуатации: от -30 °C до 60 °C |  |  | 78181 | 67984
Hikvision DS-2CD2H23G2-IZS (2,8-12 мм) 2МП IP видеокамера |  |  | шт. |  | DC00000005192 |  |  | Разрешение 2Мп Матрица 1/2.8’’ Progressive Scan CMOS Аппаратный WDR 120дБ Обнаружение движения, вторжения в область и пересечения линии EXIR-подсветка до 30м Широкий температурный диапазон: -40 °C...+60 °C IP67, IK10 Питание DC12В / PoE |  |  | 136148 | 118390
Hikvision DS-2CD2H43G2-IZS (2.8-12mm) IP видеокамера 4МП |  |  | шт. |  | DC00000005300 |  |  | Датчик Изображений 1/3 дюйма CMOS с прогрессивной разверткой Мин. Освещение Цвет: 0,005 люкс @ (F1.6, AGC ON), 0 люкс с ИК-подсветкой Скорость Затвора От 1/3 с до 1/100 000 с Медленный Затвор да Широкий Динамический Диапазон 120 дБ День Ночь ICR Cut Регулировка Угла Панорамирование: от 0 ° до 360 °, наклон: от 0 ° до 75 °, поворот: от 0 ° до 360 ° Тип Объектива И Угол Обзора От 2,8 до 12 мм, горизонтальный угол обзора от 95,8 ° до 29,2 °, вертикальный угол обзора от 50,6 ° до 16,4 °, диагональный угол обзора от 114,6 ° до 33,4 ° Диафрагма F1.6 Крепление Объектива Ø14 ИК-Диапазон До 40 м Одновременный Просмотр В Реальном Времени До 6 каналов API Открытый сетевой видеоинтерфейс (профиль S, профиль G), ISAPI, SDK Протоколы TCP / IP, ICMP, HTTP, HTTPS, FTP, DHCP, DNS, DDNS, RTP, RTSP, NTP, UPnP, SMTP, IGMP, 802.1X, QoS, IPv6, UDP, Bonjour, SSL / TLS, PPPoE Пользователь / Хост До 32 пользователей. 3 уровня пользователей: администратор, оператор и пользователь Безопасность Защита паролем, сл |  |  | 147885 | 128596
Hikvision DS-2CD2T23G0-I5 (4 мм) Сетевая видеокамера, 2МП, EasyIP 2.0 Plus |  |  | шт. |  | DC00000003174 |  |  | Матрица: 1/2.8" Progressive Scan CMOS Чувтсвительность: Цвет: 0.01лк@(F1.2, AGC вкл), 0.028лк@(F2.0, AGC вкл), 0лк с ИК Максимальное разрешение: 1920 × 1080 Объектив: 4мм Форматы видеосжатия: H.265/H.264/H.265+/H.264+/MJPEG Битрейт видео: 256 кбит/с - 16 Мбит/с Улучшение изображения: 3D DNR, WDR 120дБ, BLC Подсветка: ИК-подсветка до 50м Длина волны: 850нм Сетевой интерфейс: 1 RJ45 10M/100M само-адаптивный Ethernet порт Локальное хранение данных: слот для Micro SD/SDHC/SDXC до 128Гб Рабочие условия: -30 °C to +60 °C, Влажность 95% или меньше (без конденсата) Питание: 12 VDC ± 25%, PoE (802.3af, class 3) Потребляемая мощность: 12 VDC, 0.6A, макс. 7.5Вт, PoE (802.3af, 37В - 57В), 0.2A - 0.1A, макс. 9.5Вт Уровень защиты: IP67, Встроенная грозозащита и защита от перенапражений TVS 2000В Материал: метал Размер: Φ 105 × 299.7 мм Вес: ~1180 гр |  |  | 83626 | 72718
Hikvision DS-2CD2T23G2-2I (2,8 мм) Сетевая видеокамера, 2МП, EasyIP 2.0 Plus Acusense |  |  | шт. |  | DC00000005385 |  |  | Датчик Изображений 1 / 2,8 ″ CMOS с прогрессивной разверткой Мин. Освещение Цвет: 0,005 люкс @ (F1.6, AGC ON), 0 люкс с ИК-подсветкой Скорость Затвора От 1/3 с до 1/100 000 с Медленный Затвор да Широкий Динамический Диапазон 120 дБ День Ночь ICR Cut Регулировка Угла Поворот: от 0 ° до 360 °, наклон: от 0 ° до 90 °, поворот: от 0 ° до 360 ° ИК-Диапазон -2I: до 60 м Максимум. Разрешение 1920 × 1080 Одновременный Просмотр В Реальном Времени До 6 каналов API Открытый сетевой видеоинтерфейс (профиль S, профиль G), ISAPI, SDK Протоколы TCP / IP, ICMP, HTTP, HTTPS, FTP, DHCP, DNS, DDNS, RTP, RTSP, NTP, UPnP, SMTP, IGMP, 802.1X, QoS, IPv6, UDP, Bonjour, SSL / TLS, PPPoE Пользователь / Хост До 32 пользователей. 3 уровня пользователей: администратор, оператор и пользователь Безопасность Защита паролем, сложный пароль, шифрование HTTPS, фильтр IP-адресов, журнал аудита безопасности, базовая и дайджест-аутентификация для HTTP / HTTPS, TLS 1.1 / 1.2, WSSE и дайджест-аутентификация для открытого сет |  |  | 87440 | 76035
Hikvision DS-2CD2T23G2-4I (2,8 мм) Сетевая видеокамера, 2МП, EasyIP 2.0 Plus Acusense |  |  | шт. |  | DC00000006509 |  |  | Датчик Изображений 1 / 2,8 ″ CMOS с прогрессивной разверткой Мин. Освещение Цвет: 0,005 люкс @ (F1.6, AGC ON), 0 люкс с ИК-подсветкой Скорость Затвора От 1/3 с до 1/100 000 с Медленный Затвор да Широкий Динамический Диапазон 120 дБ День Ночь ICR Cut Регулировка Угла Поворот: от 0 ° до 360 °, наклон: от 0 ° до 90 °, поворот: от 0 ° до 360 ° ИК-Диапазон -2I: до 60 м Максимум. Разрешение 1920 × 1080 Одновременный Просмотр В Реальном Времени До 6 каналов API Открытый сетевой видеоинтерфейс (профиль S, профиль G), ISAPI, SDK Протоколы TCP / IP, ICMP, HTTP, HTTPS, FTP, DHCP, DNS, DDNS, RTP, RTSP, NTP, UPnP, SMTP, IGMP, 802.1X, QoS, IPv6, UDP, Bonjour, SSL / TLS, PPPoE Пользователь / Хост До 32 пользователей. 3 уровня пользователей: администратор, оператор и пользователь Безопасность Защита паролем, сложный пароль, шифрование HTTPS, фильтр IP-адресов, журнал аудита безопасности, базовая и дайджест-аутентификация для HTTP / HTTPS, TLS 1.1 / 1.2, WSSE и дайджест-аутентификация для открытого сет |  |  | 92135 | 80118
Hikvision DS-2CD2T23G2-4I (4 мм) Сетевая видеокамера, 2МП, EasyIP 2.0 Plus Acusense |  |  | шт. |  | DC00000006340 |  |  | Датчик Изображений 1 / 2,8 ″ CMOS с прогрессивной разверткой Мин. Освещение Цвет: 0,005 люкс @ (F1.6, AGC ON), 0 люкс с ИК-подсветкой Скорость Затвора От 1/3 с до 1/100 000 с Медленный Затвор да Широкий Динамический Диапазон 120 дБ День Ночь ICR Cut Регулировка Угла Поворот: от 0 ° до 360 °, наклон: от 0 ° до 90 °, поворот: от 0 ° до 360 ° ИК-Диапазон -2I: до 60 м Максимум. Разрешение 1920 × 1080 Одновременный Просмотр В Реальном Времени До 6 каналов API Открытый сетевой видеоинтерфейс (профиль S, профиль G), ISAPI, SDK Протоколы TCP / IP, ICMP, HTTP, HTTPS, FTP, DHCP, DNS, DDNS, RTP, RTSP, NTP, UPnP, SMTP, IGMP, 802.1X, QoS, IPv6, UDP, Bonjour, SSL / TLS, PPPoE Пользователь / Хост До 32 пользователей. 3 уровня пользователей: администратор, оператор и пользователь Безопасность Защита паролем, сложный пароль, шифрование HTTPS, фильтр IP-адресов, журнал аудита безопасности, базовая и дайджест-аутентификация для HTTP / HTTPS, TLS 1.1 / 1.2, WSSE и дайджест-аутентификация для открытого сет |  |  | 92135 | 80118
Hikvision DS-2CD2T27G2-L (4мм) ColorVu IP видеокамера, 2МП |  |  | шт. |  | DC00000005246 |  |  | Матрица: 1/2.8″ Progressive Scan CMOS Минимальная освещенность: Цвет: 0.0005 Люкс / (F1.0, 1/30, AGC вкл) Скорость электронного затвора: 1/3с ~1/100,000 с Медленный затвор: Поддерживается Автодиафрагма: Нет Цифровое шумоподавление: 3D DNR WDR: 120 дБ Регулировка по трем осям: Поворот: 0° – 360°, наклон: 0° – 90° Фокусное расстояние: 4 мм Апертура: F1.0 Крепление объектива: М12 Видеосжатие: Главный поток: H.265/H.264/H.264+/H.265+ Дополнительный поток: H.265/H.264/MJPEG Третий поток: H.265/H.264 Видеобитрейт : 32 Кб/с ~ 8 Mб/с Анализ поведения: Обнаружение пересечения линии, обнаружение вторжений Макс. разрешение изображения: 1920 x 1080 Главный поток: 1920 x 1080, 1280 x 960, 1280 х 720 – 25 кадров/с Доп. поток 640 х 480, 640 х 360, 320 х 240 – 25 кадров/с Третий поток 1280 х 720, 640 х 480, 640 х 360, 352 х 240, 320 х 240 – 25 кадров/с Улучшение изображения: BLC / 3D DNR / HLC Настройки изображения:Насыщенность, яркость, контрастность, резкость, настраиваемые клиентским программным о |  |  | 113457 | 98658
Hikvision DS-2CD5A26G1-IZHS (2.8-12 мм) IP видеокамера 2МП |  |  | шт. |  | DC00000004244 |  |  | Матрица: 1 / 1,8 "CMOS с прогрессивной разверткой Чувствительность: Цвет: 0,002 Lux @ (F1.2, AGC ON), 0 люкс с ИК-подсветкой Максимальное разрешение: 1920 × 1080 @ 60 кадров в секунду Объектив: 2,8-12 мм, 8-32 мм Форматы видеосжатия: H.265 + / H.265 / H.264 + / H.264 / MJPEG Улучшение изображения: BLC, HLC, 3D DNR, Defog, EIS Подсветка: 2.8-12mm: 50m 8-32mm: 100m Питание: 12 V DC ± 20%, PoE (802.3at, class 4) Локальное хранилище данных: microSD / SDHC / SDXC (256 ГБ) и NAS (NFS, SMB / CIFS), ANR Уровень защиты: IK10, IP67 |  |  | 444443 | 386472
Hikvision DS-2CV1021G0-IDW1 (2.8 мм) IP видеокамера 2 Мп |  |  | шт. |  | DC00000006423 |  |  | Wi-Fi, Сенсор 1/2.8" Progressive scan CMOS, Разрешение 2 Мпикс, Фокусное расстояние 2.8 мм, Угол обзора 105°, Формат видео MJPEG, H.264, Разрешение и частота записи 1920x1080, 1280х720, 1280х720 - 25 к/с, Ночная съемка ИК-подсветка до 10 метров, Аудио сжатие: G.711 / G.722.1 / G.726 / MP2L2 / PCM, Микрофон/динамик, MicroSD, 5 В DC ± 10%, 0.9 A, Потребляемая мощность: 4.5 Вт, Рабочая температура от -10 до 60 °C, Динамический диапазон: DWDR, Цифровое шумоподавление: 3D DNR, Минимальная освещенность: 0.01 Люкс, 0 Люкс с ИК, Скорость электронного затвора: 1/3 с ~1/100000 с, Видео параметры: насыщенность, яркость, контрастность - настраивается с помощью программного обеспечения клиента или веб-браузером, Wi-Fi стандарт IEEE802.11b/g/n, Протоколы: TCP/IP, ICMP, HTTP, HTTPS, FTP, DHCP, DNS, DDNS, RTP, RTSP, RTCP, PPPoE, NTP, UPnP, IGMP, QoS, IPv6, Совместимость: ISAPI, Детекция: Детектор движения, динамический анализ кадра, Интеллектуальная тревога: Motion Detection, Video Tampering, Video L |  |  | 35407 | 30789
Hikvision DS-2CV2121G2-IDW (2.8 мм) WI-FI IP видеокамера 2МП |  |  | шт. |  | DC00000006616 |  |  | Камера Матрица 1/3 Progressive Scan CMOS Чувствительность Цвет: 0.01 лк @ (F2.0, AGC ВКЛ), ЧБ: 0.028 лк @ (F2.0, AGC ВКЛ), 0 лк с ИК Скорость электронного затвора 1/3 с ~ 1/100,000с, поддержка медленного затвора Объектив 1,68 мм Крепление обьектива м12 Угол обзора объектива 180° по горизонтали, 85° по вертикали Диафрагма F2.0 Режим «День/ночь» Механический ИК-фильтр WDR 120 дБ Изображение Максимальное разрешение 2304×1296 Основной поток 50 Гц: 25 к/с (1920×1080, 1280×960, 1280×720); 60 Гц: 30 к/с (1920×1080, 1280×960, 1280×720) Дополнительный поток 50 Гц: 25 к/с (640 × 360); 60 Гц: 30 к/с (640×360) Видеосжатие Основной / третий поток: H.265+/H.264+/H.265/H.264; Дополнительный поток: H.265/H.264/MJPEG Настройки изображения Насыщенность, яркость, контраст, резкость, AGC и баланс белого настраиваются с помощью клиентского ПО или через веб-браузер Улучшение изображения BLC, 3D DNR Переключение «День/ночь» Авто, по расписанию Smart видеоаналитика Область исследования 1 фиксированная область |  |  | 63380 | 55113
Hikvision DS-2CV2U21FD-IW (2.8 мм) IP видеокамера 2 Мп |  |  | шт. |  | DC00000002738 |  |  | Wi-Fi, Сенсор 1/2.8" Progressive scan CMOS, Разрешение 2 Мпикс, Фокусное расстояние 2.8 мм, Угол обзора 105°, Формат видео MJPEG, H.264, Разрешение и частота записи 1920x1080, 1280х720, 1280х720 - 25 к/с, Ночная съемка ИК-подсветка до 10 метров, Аудио сжатие: G.711 / G.722.1 / G.726 / MP2L2 / PCM, Микрофон/динамик, MicroSD, 5 В DC ± 10%, 0.9 A, Потребляемая мощность: 4.5 Вт, Рабочая температура от -10 до 60 °C, Динамический диапазон: DWDR, Цифровое шумоподавление: 3D DNR, Минимальная освещенность: 0.01 Люкс, 0 Люкс с ИК, Скорость электронного затвора: 1/3 с ~1/100000 с, Видео параметры: насыщенность, яркость, контрастность - настраивается с помощью программного обеспечения клиента или веб-браузером, Wi-Fi стандарт IEEE802.11b/g/n, Протоколы: TCP/IP, ICMP, HTTP, HTTPS, FTP, DHCP, DNS, DDNS, RTP, RTSP, RTCP, PPPoE, NTP, UPnP, IGMP, QoS, IPv6, Совместимость: ISAPI, Детекция: Детектор движения, динамический анализ кадра, Интеллектуальная тревога: Motion Detection, Video Tampering, Video L |  |  | 34429 | 29938
Hikvision DS-2XM6522G0-I/ND (2,8 мм) Мобильная уличная сетевая купольная камера |  |  | шт. |  | DC00000005034 |  |  | 2 Мп уличная компактная IP-камера с ИК-подсветкой до 10м • Матрица 1/2.8″ Progressive Scan CMOS • Технология 120 дБ True WDR • Технология эффективного сжатия H.265+ • Защита от влаги и пыли (IP68) и антивандальная защита (IK10) • Технология 3D DNR обеспечивает ясное и четкое изображение • Облачный сервис и приложение Hik-Connect для удаленного управления и просмотра |  |  | 158992 | 138254
Hikvision DS-2ZCN3007 2Мп IP-камера с 30х кратным оптическим увеличением |  |  | шт. |  | DC00000004835 |  |  | Матрица 1/2.8’’ Progressive Scan CMOS Чувствительность 0.05лк@(F1.6,AGC вкл.), 0.01лк@(F1.6,AGC вкл.) Скорость электронного затвора 1/3с ~ 1/30,000с Отношение «сигнал-шум» ＞ 52дБ Фокусное расстояние 4.5мм – 135мм, 30x Скорость увеличения 3с (оптич. Wide-Tele) Угол обзора объектива 65.1° - 2.34° Минимальное рабочее расстояние 10 - 1500мм (Wide-Tele) Диафрагма F1.6 – F4.4 Фокусировка Авто/ Вручную / Одним нажатием Режим «День/ночь» Механический ИК-фильтр с автопереключением Цифровое увеличение 12х Видеосжатие H.264/MJPEG Битрейт видео 32 кб/с– 12 Мб/с Аудиосжатие G.722.1, G.711-a law, G.711-ulaw, MP2L2, G.726 Максимальное разрешение 1920×1080 Основной поток 1920×1080, 1280×960, 1280×720@25к/с Настройки изображения Насыщенность, яркость, контраст, резкость, режим коридора, зеркалирование и маска приватности настраиваются через клиентское ПО или веб-браузер Улучшение изображения DWDR, 3D DNR Режим фокусировки Авто/вручную/в один клик Режим экспозиции Авто/приоритет диафрагмы/приоритет зат |  |  | 495676 | 431022
Hikvision DS-U02 (3,6 мм) Веб-камера 2 МП АКЦИЯ |  |  | шт. |  | DC00000005648 |  |  | Датчик изображений 2 МП CMOS Сигнальная система PAL / NTSC Частота кадров MJPG: 1920 × 1080 @ 30/25 кадров в секунду 1280 × 960 @ 30/25 кадров в секунду 1280 × 720 @ 30/25 кадров в секунду 640 × 480 @ 30/25 кадров в секунду ЮВ: 1920 × 1080 @ 5 кадров в секунду 1280 × 960 @ 5 кадров в секунду 1280 × 720 @ 5 кадров в секунду 640 × 480 @ 30 кадров в секунду разрешение 1920 (В) × 1080 (В) Мин. Освещение 0,1 люкс @ (F1.2, AGC ON) Время выдержки PAL: от 1/25 с до 1/50 000 с; NTSC: от 1/30 с до 1/50 000 с Линза Объектив с фиксированным фокусным расстоянием 3,6 мм Поле зрения горизонтальный FOV: 86 °, вертикальный FOV: 55 °, диагональный FOV: 95 ° Крепление объектива M8 День Ночь Цветное изображение 24/7 Длинна кабеля 1,5 м Глубина резкости От 0,5 м до ∞ Видео выход USB 2.0 Аудиовход Встроенный микрофон Операционная система Windows 7/10, Android, Linux, macOS Условия эксплуатации От -10 ° C до 45 ° C, влажность: не более 90% (без конденсации) Источник питания 5 В постоянного тока ± 5% (USB) По |  |  | 15678 | 14190
Hikvision DS-U12 (3,6 мм) Веб-камера 2 МП АКЦИЯ |  |  | шт. |  | DC00000005649 |  |  | Датчик изображений 2 МП CMOS Сигнальная система PAL / NTSC Частота кадров MJPG ： 1920 × 1080 @ 30 кадров / с / 25 кадров / с 1280 × 960 @ 30 кадров / с / 25 кадров / с 1280 × 720 @ 30 кадров / с / 25 кадров / с 640 × 480 @ 30 кадров в секунду (по умолчанию) / 25 кадров в секунду YUV2 ： 1280 × 960 @ 7 кадров в секунду 1280 × 720 @ 10 кадров в секунду 640 × 480 @ 25 кадров в секунду разрешение 1920 (В) × 1080 (В) Мин. Освещение 0,1 люкс @ (F1.2, AGC ON) Время выдержки PAL: от 1/25 с до 1/50 000 с; NTSC: от 1/30 с до 1/50 000 с Линза Объектив с фиксированным фокусным расстоянием 3,6 мм Поле зрения горизонтальный FOV: 81 °, вертикальный FOV: 50 °, диагональный FOV: 90 ° Крепление объектива M8 День Ночь Цветное изображение 24/7 Регулировка угла панорама: 0 °; наклон: от -10 ° до 30 °; рация: 0 ° Цифровое увеличение да Длинна кабеля 2 мес. Глубина резкости От 0,4 м до ∞ Интерфейс Видео выход USB 2.0 Аудиовход Встроенный микрофон Операционная система Windows XP / 7/10, Android, Linux Условия |  |  | 30310 | 27433
Hikvision DS-UL2 (3,6 мм) Веб-камера 2 МП АКЦИЯ |  |  | шт. |  | DC00000005653 |  |  | Датчик изображений 2 МП CMOS Сигнальная система PAL / NTSC Частота кадров MJPG ： 1920 × 1080 @ 30/25 кадров в секунду 1280 × 960 @ 30 кадров в секунду / 25 кадров в секунду 1280 × 720 @ 30 кадров в секунду / 25 кадров в секунду 640 × 480 @ 30/25 кадров в секунду YUV2 ： 1920 × 1080 @ 5 кадров в секунду 1280 × 960 @ 5 кадров в секунду 1280 × 720 @ 10 кадров в секунду 640 × 480 @ 30 кадров в секунду разрешение 1920 (В) × 1080 (В) Мин. Освещение 0,1 люкс @ (F1.2, AGC ON) Время выдержки PAL: от 1/25 с до 1/50 000 с; NTSC: от 1/30 с до 1/50 000 с Линза Объектив с фиксированным фокусным расстоянием 3,6 мм Поле зрения горизонтальный FOV: 87 °, вертикальный FOV: 55 °, диагональный FOV: 95 ° Крепление объектива M8 День Ночь Цветное изображение 24/7 Регулировка угла панорама: 0 °; наклон: от 0 ° до 35 °; Цифровое увеличение да Длинна кабеля 2 м Глубина резкости От 0,1 м до ∞ Видео выход USB 2.0 Аудиовход Встроенный микрофон Операционная система Windows XP / 7/10, Android, Linux, MAC OS Условия эк |  |  | 61666 | 55811
Hikvision iDS-2CD7A26G0/P-IZHS(2.8~12mm) IP видеокамера с распознаванием автомобильных номеров |  |  | шт. |  | DC00000004779 |  |  | Матрица 1/1.8'' Progressive Scan CMOS Чувствительность Цвет: 0.001 лк @ (F1.2, AGC вкл); ч/б: 0.0003 лк @ (F1.2, AGC вкл) Скорость электронного затвора От 1 до 1/100,000 с Поддержка медленного затвора Есть P/N P/N Широкий динамический диапазон WDR 140 дБ Режим «День/ночь» ИК-фильтр Память позиции при выключении Есть Фокусировка Автоматич., полуавтоматич., ручн. Тип объектива и угол обзора От 2.8 до 12 мм, по горизонтали: от 107.3 до 39.8°, по вертикали: от 55.9 до 22.3°, по диагонали: от 130.1 до 45.7° Крепление объектива Встроенный Модуль Blue Glass Модуль используется для снижения эффекта обратного рассеяния P-Iris Есть Дальность ИК-подсветки От 2.8 до 12 мм: 50 м Длина волны 850 нм Дополнительная интеллектуальная подсветка Есть Максимальное разрешение 1920 × 1080 Основной поток 50 Гц: 50 к/с (1920 × 1080, 1280 × 720) 60 Гц: 60 к/с (1920 × 1080, 1280 × 720) Дополнительный поток 50 Гц: 25 к/с (704 × 576, 640 × 480) 60 Гц: 30 к/с (704 × 480, 640 × 480) Третий поток 50 Гц: 25 к/с (1920 |  |  | 464782 | 404158
3 МП IP Видеокамеры
Hikvision DS-2CD2935FWD-IS (1,16 мм) Фишай IP видеокамера 3МП |  |  | шт. |  | DC00000003441 |  |  | Матрица 1/2.8’’ Progressive Scan CMOS Чувствительность 0.005лк@(F1.2,AGC вкл.), 0лк с ИК Скорость электронного затвора 1/3с ~ 1/100,000с Объектив 1.16мм@F2.2 fisheye Крепление объектива M12 Угол обзора объектива 180° (по горизонтали), 180° (по вертикали) Режим «День/ночь» Механический ИК-фильтр с автопереключением Сжатие Видеосжатие H.265/H.264/MJPEG/H.265+/H.264+ Профиль H.264 Main Profile/Baseline Profile Профиль H.265 Main Profile Битрейт видео 32 кб/с– 16 Мб/с Изображение Максимальное разрешение 2048×1536 Основной поток 25 к/с (2048 × 1536, 1600 × 1200, 1280 × 960) Дополнительный поток 25 к/с (640 × 360, 352 × 288) SVC Поддерживается Настройки изображения Насыщенность, яркость, контраст, резкость, зеркалирование и маска приватности настраиваются через клиентское ПО или веб-браузер Улучшение изображения Аппаратный WDR 120дБ, 3D DNR, BLC,1 регион ROI, антитуман Переключение «День/ночь» Авто/ по расписанию/ по тревоге Smart видеоаналитика Детекция движения Обнаружение пересечения лини |  |  | 106219 | 92365
Hikvision DS-2CV2U32G1-IDW (1,68 мм) WI-FI IP видеокамера 3МП |  |  | шт. |  | DC00000004482 |  |  | Камера Матрица 1/3 Progressive Scan CMOS Чувствительность Цвет: 0.01 лк @ (F2.0, AGC ВКЛ), ЧБ: 0.028 лк @ (F2.0, AGC ВКЛ), 0 лк с ИК Скорость электронного затвора 1/3 с ~ 1/100,000с, поддержка медленного затвора Объектив 1,68 мм Крепление обьектива м12 Угол обзора объектива 180° по горизонтали, 85° по вертикали Диафрагма F2.0 Режим «День/ночь» Механический ИК-фильтр WDR 120 дБ Изображение Максимальное разрешение 2304×1296 Основной поток 50 Гц: 25 к/с (1920×1080, 1280×960, 1280×720); 60 Гц: 30 к/с (1920×1080, 1280×960, 1280×720) Дополнительный поток 50 Гц: 25 к/с (640 × 360); 60 Гц: 30 к/с (640×360) Видеосжатие Основной / третий поток: H.265+/H.264+/H.265/H.264; Дополнительный поток: H.265/H.264/MJPEG Настройки изображения Насыщенность, яркость, контраст, резкость, AGC и баланс белого настраиваются с помощью клиентского ПО или через веб-браузер Улучшение изображения BLC, 3D DNR Переключение «День/ночь» Авто, по расписанию Smart видеоаналитика Область исследования 1 фиксированная область |  |  | 64764 | 56316
4 МП IP Видеокамеры
Hikvision IDS-2CD7A46G0/P-IZHS(2.8~12mm) IP видеокамера 4МП |  |  | шт. |  | DC00000005191 |  |  | Матрица 1/1.8'' Progressive Scan CMOS Чувствительность Цвет: 0.001 лк @ (F1.2, AGC вкл); ч/б: 0.0003 лк @ (F1.2, AGC вкл) Скорость электронного затвора От 1 до 1/100,000 с Поддержка медленного затвора Есть P/N P/N Широкий динамический диапазон WDR 140 дБ Режим «День/ночь» ИК-фильтр Память позиции при выключении Есть Фокусировка Автоматич., полуавтоматич., ручн. Тип объектива и угол обзора От 2.8 до 12 мм, по горизонтали: от 107.3 до 39.8°, по вертикали: от 55.9 до 22.3°, по диагонали: от 130.1 до 45.7° Крепление объектива Встроенный Модуль Blue Glass Модуль используется для снижения эффекта обратного рассеяния P-Iris Есть Дальность ИК-подсветки От 2.8 до 12 мм: 50 м Длина волны 850 нм Дополнительная интеллектуальная подсветка Есть Максимальное разрешение 2688 x 1520 Видеосжатие Основной поток: H.265+/H.265/H.264+/ H.264 Дополнительный поток/третий поток/четвертый поток/пятый поток/настраиваемый поток: H.265/H.264/MJPEG Битрейт видео От 32 Кбит/с до 16 Мбит/с Профиль H.264 Baseline Prof |  |  | 481518 | 418711
Hikvision DS-2CD1043G0-I (2,8 мм) 4Мп Уличная видеокамера |  |  | шт. |  | DC00000003977 |  |  | Матрица: 1/3" Progressive Scan CMOS Эффективных пикселей: 4Мп, 2560 х 1440 Минимальная освещенность: 0.01 Люкс/ F1.2; 0.028 Люкс/ F2; 0 Люкс с ИК Скорость электронного затвора: 1/3с ~1/100,000с Линза: f=2.8мм / F2.0 День / Ночь: ICR фильтр Динамический диапазон: DWDR Цифровое шумоподавление: 3D DNR Видео сжатие: H.265/H.264/MJPEG Видео Bit Rate: 32 Kbps ~ 8Mbps Макс Разрешение изображения: 2560 x 1140 Параметры кадра: Насыщенность / Яркость / Контрастность - настраивается с помощью программного обеспечения клиента или веб-браузером Протоколы: TCP/IP, ICMP, HTTP, HTTPS, FTP, DHCP, DNS, DDNS, RTP, RTSP, RTCP, PPPoE, NTP, UPnP, SMTP, SNMP, IGMP, 802.1X, QoS, IPv6, Bonjour Совместимость: ONVIF, PSIA, CGI, ISAPI Хранилище: Сетевое: NAS (NFS,SMB / CIFS) Интерфейс: Lan 1-RJ45 10M/100M Питание: DC 12В±25%, PoE (802.3af) Потребляемая мощность: 7Вт ИК подсветка: до 30 метров Класс защиты: IP67 Рабочая температура: -30°C ~50°C Размеры: 70x172 мм Вес: 280гр |  |  | 46324 | 43886
Hikvision DS-2CD1043G0-I(4mm)(C) 4 Мп IP видеокамера |  |  | шт. |  | DC00000005414 |  |  | Датчик Изображений 1 / 2,8-дюймовый CMOS с прогрессивной разверткой Минимальное Освещение Цвет: 0,028 люкс @ (F2.0, AGC ON), 0 люкс с ИК Скорость Затвора От 1/3 с до 1/100 000 с Медленный Затвор да День И Ночь ИК-фильтр Широкий Динамический Диапазон Цифровой WDR Фиксированный объектив, 2,8 / 4 мм Крепление ОбъективаM12 ИК-Диапазон До 30 м Длина Волны 850 нм Видео Максимум. Разрешение 1920 × 1080 Сжатие Видео Основной поток: H.265 + / H.265 / H.264 + / H.264; Дополнительный поток: H.265 / H.264 / MJPEG Тип H.264 Базовый профиль / Основной профиль / Высокий профиль Тип H.265 Основной профиль Битрейт Видео От 32 Кбит / с до 8 Мбит / с Умный Набор Функций Интересующий Регион 1 фиксированная область для основного потока и дополнительного потока Улучшение Изображения BLC, 3D DNR Регулировка Изображения Режим поворота, насыщенность, яркость, контраст, резкость, AGC и баланс белого настраиваются клиентским программным обеспечением или веб-браузером. Переключатель День / Ночь День / Ночь / Авт |  |  | 46324 | 43886
Hikvision DS-2CD1043G0-IUF (2,8 мм) 4Мп Уличная видеокамера |  |  | шт. |  | DC00000006421 |  |  | Матрица: 1/3" Progressive Scan CMOS Эффективных пикселей: 4Мп, 2560 х 1440 Минимальная освещенность: 0.01 Люкс/ F1.2; 0.028 Люкс/ F2; 0 Люкс с ИК Скорость электронного затвора: 1/3с ~1/100,000с Линза: f=2.8мм / F2.0 День / Ночь: ICR фильтр Динамический диапазон: DWDR Цифровое шумоподавление: 3D DNR Видео сжатие: H.265/H.264/MJPEG Видео Bit Rate: 32 Kbps ~ 8Mbps Макс Разрешение изображения: 2560 x 1140 Параметры кадра: Насыщенность / Яркость / Контрастность - настраивается с помощью программного обеспечения клиента или веб-браузером Протоколы: TCP/IP, ICMP, HTTP, HTTPS, FTP, DHCP, DNS, DDNS, RTP, RTSP, RTCP, PPPoE, NTP, UPnP, SMTP, SNMP, IGMP, 802.1X, QoS, IPv6, Bonjour Совместимость: ONVIF, PSIA, CGI, ISAPI Хранилище: Сетевое: NAS (NFS,SMB / CIFS) Интерфейс: Lan 1-RJ45 10M/100M Питание: DC 12В±25%, PoE (802.3af) Потребляемая мощность: 7Вт ИК подсветка: до 30 метров Класс защиты: IP67 Рабочая температура: -30°C ~50°C Размеры: 70x172 мм Вес: 280гр |  |  | 51890 | 49159
Hikvision DS-2CD1047G0-L (2,8 мм) 4Мп Уличная видеокамера ColorVu Bullet |  |  | шт. |  | DC00000006215 |  |  | Матрица: 1/3" Progressive Scan CMOS Эффективных пикселей: 4Мп, 2560 х 1440 Минимальная освещенность: 0.01 Люкс/ F1.2; 0.028 Люкс/ F2; 0 Люкс с ИК Скорость электронного затвора: 1/3с ~1/100,000с Линза: f=2.8мм / F2.0 День / Ночь: ICR фильтр Динамический диапазон: DWDR Цифровое шумоподавление: 3D DNR Видео сжатие: H.265/H.264/MJPEG Видео Bit Rate: 32 Kbps ~ 8Mbps Макс Разрешение изображения: 2560 x 1140 Параметры кадра: Насыщенность / Яркость / Контрастность - настраивается с помощью программного обеспечения клиента или веб-браузером Протоколы: TCP/IP, ICMP, HTTP, HTTPS, FTP, DHCP, DNS, DDNS, RTP, RTSP, RTCP, PPPoE, NTP, UPnP, SMTP, SNMP, IGMP, 802.1X, QoS, IPv6, Bonjour Совместимость: ONVIF, PSIA, CGI, ISAPI Хранилище: Сетевое: NAS (NFS,SMB / CIFS) Интерфейс: Lan 1-RJ45 10M/100M Питание: DC 12В±25%, PoE (802.3af) Потребляемая мощность: 7Вт ИК подсветка: до 30 метров Класс защиты: IP67 Рабочая температура: -30°C ~50°C Размеры: 70x172 мм Вес: 280гр |  |  | 59970 | 56814
Hikvision DS-2CD1143G0-I (2,8 мм) 4Мп уличная купольная IP-камера с ИК-подсветкой до 30м |  |  | шт. |  | DC00000005390 |  |  | Датчик Изображений 1/3 дюйма CMOS с прогрессивной разверткой Мин. Освещение Цвет: 0,01 люкс @ (F2.0, AGC ON), Ч / Б: 0 люкс с ИК Скорость Затвора От 1/3 с до 1/100 000 с Медленный Затвор да Широкий Динамический Диапазон 120 дБ День Ночь ИК-фильтр Регулировка Угла Поворот: от 0 ° до 355 °, наклон: от 0 ° до 75 ° ИК-Диапазон До 30 м Максимум. Разрешение 2560 × 1440 Протоколы TCP / IP, ICMP, HTTP, HTTPS, FTP, DHCP, DNS, DDNS, RTP, RTSP, RTCP, PPPoE, NTP, UPnP ™, SMTP, SNMP, IGMP, 802.1X, QoS, IPv6, Bonjour, IPv4, UDP, SSL / TLS Одновременный Просмотр В Реальном Времени До 6 каналов API Открытый сетевой видеоинтерфейс, ISAPI Пользователь / Хост До 32 пользователей. 3 уровня: администратор, оператор и пользователь Клиент iVMS-4200, Hik-Connect Веб-Браузер Требуется плагин для просмотра в реальном времени: IE 10+ Просмотр в реальном времени без подключаемых модулей: Chrome 57.0+, Firefox 52.0+ Локальный сервис: Chrome 57.0+, Firefox 52.0+ Улучшение Изображения BLC, 3D DNR Интерфейс Ethernet |  |  | 48838 | 46268
Hikvision DS-2CD1143G0-I(2.8mm)(C) 4Мп уличная купольная IP-камера с ИК-подсветкой до 30м |  |  | шт. |  | INT0000001168 |  |  | Датчик Изображений 1/3 дюйма CMOS с прогрессивной разверткой Мин. Освещение Цвет: 0,01 люкс @ (F2.0, AGC ON), Ч / Б: 0 люкс с ИК Скорость Затвора От 1/3 с до 1/100 000 с Медленный Затвор да Широкий Динамический Диапазон 120 дБ День Ночь ИК-фильтр Регулировка Угла Поворот: от 0 ° до 355 °, наклон: от 0 ° до 75 ° ИК-Диапазон До 30 м Максимум. Разрешение 2560 × 1440 Протоколы TCP / IP, ICMP, HTTP, HTTPS, FTP, DHCP, DNS, DDNS, RTP, RTSP, RTCP, PPPoE, NTP, UPnP ™, SMTP, SNMP, IGMP, 802.1X, QoS, IPv6, Bonjour, IPv4, UDP, SSL / TLS Одновременный Просмотр В Реальном Времени До 6 каналов API Открытый сетевой видеоинтерфейс, ISAPI Пользователь / Хост До 32 пользователей. 3 уровня: администратор, оператор и пользователь Клиент iVMS-4200, Hik-Connect Веб-Браузер Требуется плагин для просмотра в реальном времени: IE 10+ Просмотр в реальном времени без подключаемых модулей: Chrome 57.0+, Firefox 52.0+ Локальный сервис: Chrome 57.0+, Firefox 52.0+ Улучшение Изображения BLC, 3D DNR Интерфейс Ethernet |  |  | 48838 | 46268
Hikvision DS-2CD1143G0-IUF (2,8 мм) 4Мп уличная купольная IP-камера с ИК-подсветкой до 30м |  |  | шт. |  | DC00000006915 |  |  | Датчик Изображений 1/3 дюйма CMOS с прогрессивной разверткой Мин. Освещение Цвет: 0,01 люкс @ (F2.0, AGC ON), Ч / Б: 0 люкс с ИК Скорость Затвора От 1/3 с до 1/100 000 с Медленный Затвор да Широкий Динамический Диапазон 120 дБ День Ночь ИК-фильтр Регулировка Угла Поворот: от 0 ° до 355 °, наклон: от 0 ° до 75 ° ИК-Диапазон До 30 м Максимум. Разрешение 2560 × 1440 Протоколы TCP / IP, ICMP, HTTP, HTTPS, FTP, DHCP, DNS, DDNS, RTP, RTSP, RTCP, PPPoE, NTP, UPnP ™, SMTP, SNMP, IGMP, 802.1X, QoS, IPv6, Bonjour, IPv4, UDP, SSL / TLS Одновременный Просмотр В Реальном Времени До 6 каналов API Открытый сетевой видеоинтерфейс, ISAPI Пользователь / Хост До 32 пользователей. 3 уровня: администратор, оператор и пользователь Клиент iVMS-4200, Hik-Connect Веб-Браузер Требуется плагин для просмотра в реальном времени: IE 10+ Просмотр в реальном времени без подключаемых модулей: Chrome 57.0+, Firefox 52.0+ Локальный сервис: Chrome 57.0+, Firefox 52.0+ Улучшение Изображения BLC, 3D DNR Интерфейс Ethernet |  |  | 53865 | 51030
Hikvision DS-2CD1143G0E-I (2,8 мм) 4Мп уличная купольная IP-камера с ИК-подсветкой до 30м |  |  | шт. |  | DC00000005162 |  |  | Разрешение: 1920 х 1080 Матрица: 1/2.8" progressive scan CMOS Светочувствительность: 0.01 Lux @(F1.2, AGC ON), 0.028Lux @ (F2.0, AGC ON) Скорость затвора: 1/3 с - 1/100, 000 с3D DNR / DWDR / ROI / BLC Объектив: 2.8мм Аппертура: F2.0 Крепление объектива: М12 ИК подсветка: 30м Компрессия: H.265+/H.265/H.264+/H.264 Битрейт видео: 32 Кб/с - 8 Кб/сПротоколы: TCP/IP, ICMP, HTTP, HTTPS, DHCP, DNS, RTP, RTSP, RTCP, NTP, IGMP, QoS, UDP Версия прошивки: V5.5.83 API: ONVIF (PROFILE S), ISAPI Клиент: iVMS-4200, Hik-Connect, iVMS-5200, iVMS-4500 Браузер: IE8+, Chrome 31.0-44, Firefox 30.0-51, Safari 8.0+ Интерфейс: 1 RJ45 10M/100M Рабочая температура: -30 °C - 60 °C Питание: 12 VDC ± 25%, PoE (802.3af, class 3) Потребление: 12 VDC, 0.4 A, Max: 5 W, PoE: (802.3af, 36 V to 57 V), 0.2 A to 0.1 A, Max: 6.5 W Степень защиты: IP67, IK10Размер: Ø 111 mm × 82.4 mm Вес: 400 гр |  |  | 50092 | 43558
Hikvision DS-2CD1343G0-I (2,8 мм) IP купольная видеокамера |  |  | шт. |  | DC00000005005 |  |  | Сенсор:1/3" Progressive Scan CMOS Разрешение:4 Мп. (2560 x 1440) Объектив / Апертура:2.8 мм Угол обзора:98° Светочувствительность:0.01лк. @(F2.0, AGC вкл), 0лк. с ИК Язык интерфейса:Русский / Английский Подсветка:EXIR до 30 метров Улучшение изображения:Аппаратный WDR 120дБ, 3D DNR, BLC Электронный затвор:от 1/30 до 1/100000 сек. (автоматически, вручную) Поворот и наклон:При монтаже: Поворот: 0 - 360°, Наклон: 0 - 75°, Вращение: 0 - 360° Режим День/Ночь:Механический ИК-фильтр с автопереключением Настройка камеры:WEB интерфейс, NVR, DVR, SADP, IVMS-4200/4500/Hik-Central Детектор движения:Программный Кодирование видео:H.264 / H.264+ / H.265 / H.265+ Скорость передачи (битрейт):от 32 Кб/сек. до 8 Мб/сек. Количество потоков:2 потока Основной поток:2560 × 1440@20к/с, 2304 × 1296@25к/с, 1920 × 1080@25к/с, 1280 × 720@25к/с Дополнительный поток:640×480@25 к/с, 640×360@25 к/с, 320×240@25 к/с Облачный сервис:P2P Hik-Connect Электропитание:PoE (802.3af), DC 12V ± 25% Потребляемая мощность:6.5 Вт. |  |  | 46324 | 43886
Hikvision DS-2CD1343G0-IUF (2,8 мм) IP купольная видеокамера |  |  | шт. |  | DC00000005178 |  |  | Датчик изображений 1/3 дюйма CMOS с прогрессивной разверткой Мин. Освещение Цвет: 0,01 люкс @ (F1.2, AGC ON), 0,028 люкс @ (F2.0, AGC ON) Скорость затвора От 1/3 с до 1/100 000 с Медленный затворда День Ночь ИК-фильтр Широкий динамический диапазон 120 дБ Регулировка угла Поворот: от 0 ° до 360 °, наклон: от 0 ° до 75 °, поворот: от 0 ° до 360 ° DNR 3D DNR Диафрагма F2.0 FOV 2,8 мм, горизонтальный угол обзора 98 °, вертикальный угол обзора 53 °, диагональный угол обзора 115 ° Крепление объектива M12 ИК-диапазон До 30 м Длина волны 850 нм Максимум. разрешение 2560 × 1440 Сжатие видео Основной поток: H.265 / H.264 Дополнительный поток: H.265 / H.264 / MJPEG Тип H.264 Базовый профиль / Основной профиль / Высокий профиль Тип H.265 Основной профиль Битрейт видео От 32 Кбит / с до 8 Мбит / с Умный набор функций Область интереса 1 фиксированная область для основного потока Улучшение изображения HLC, BLC, 3D DNR Настройка изображения Насыщенность, яркость, контраст, резкость, AGC, баланс белог |  |  | 51890 | 49159
Hikvision DS-2CD1347G0-L (2,8 мм) IP купольная видеокамера Turret |  |  | шт. |  | DC00000006134 |  |  | Датчик изображений 1/3 дюйма CMOS с прогрессивной разверткой Мин. Освещение Цвет: 0,01 люкс @ (F1.2, AGC ON), 0,028 люкс @ (F2.0, AGC ON) Скорость затвора От 1/3 с до 1/100 000 с Медленный затворда День Ночь ИК-фильтр Широкий динамический диапазон 120 дБ Регулировка угла Поворот: от 0 ° до 360 °, наклон: от 0 ° до 75 °, поворот: от 0 ° до 360 ° DNR 3D DNR Диафрагма F2.0 FOV 2,8 мм, горизонтальный угол обзора 98 °, вертикальный угол обзора 53 °, диагональный угол обзора 115 ° Крепление объектива M12 ИК-диапазон До 30 м Длина волны 850 нм Максимум. разрешение 2560 × 1440 Сжатие видео Основной поток: H.265 / H.264 Дополнительный поток: H.265 / H.264 / MJPEG Тип H.264 Базовый профиль / Основной профиль / Высокий профиль Тип H.265 Основной профиль Битрейт видео От 32 Кбит / с до 8 Мбит / с Умный набор функций Область интереса 1 фиксированная область для основного потока Улучшение изображения HLC, BLC, 3D DNR Настройка изображения Насыщенность, яркость, контраст, резкость, AGC, баланс белог |  |  | 59970 | 56814
Hikvision DS-2CD1353G0-I (2,8 мм) IP купольная видеокамера |  |  | шт. |  | DC00000006076 |  |  | Матрица:1/2.7" Progressive Scan CMOS Разрешение: 5 Мп. (2560 x 1920) Объектив / Апертура: 2.8 мм Угол обзора: 98° Светочувствительность: 0.01лк. @(F1.2, AGC вкл.), 0.028лк. @(F2.0, AGC вкл.) 0лк. с ИК Язык интерфейса:Русский / Английский Подсветка:Smart до 30 метров Улучшение изображения:Аппаратный WDR 120дБ, 3D DNR, BLC, ROI Электронный затвор:от 1/30 до 1/100000 сек. (автоматически) Поворот и наклон:При монтаже: Поворот: 0 - 360°, Наклон: 0 - 75°, Вращение: 0 - 360° Режим День/Ночь:Механический ИК-фильтр с автопереключением Настройка камеры:WEB интерфейс, NVR, DVR, SADP, IVMS-4200/4500/Hik-Central Детектор движения:Программный Кодирование видео:H.264 / H.264+ / H.265 / H.265+ Скорость передачи (битрейт):от 32 Кб/сек. до 8 Мб/сек. Количество потоков:2 потока Основной поток:2560×1920@12.5 к/с, 2560×1440@20 к/с, 2034×1296@25 к/с, 1920×1080@25 к/с, 1280×720@25 к/с Дополнительный поток:640×480@25 к/с, 640×360@25 к/с, 320×240@25 к/с Облачный сервис:P2P Hik-Connect Электропитание:PoE (802.3 |  |  | 55661 | 52731
Hikvision DS-2CD1643G0-IZ (2,8 -12 мм) 4 MP варифокальная Bullet Сетевая камера |  |  | шт. |  | DC00000005417 |  |  | Датчик Изображений 1/3 "CMOS с прогрессивной разверткой Мин. Освещение 0,005 люкс @ (F1.6, AGC ON), 0 люкс с ИК скорость Затвора От 1/3 с до 1/100 000 с Медленный Затвор да Широкий Динамический Диапазон 120 дБ День Ночь ИК-фильтр Регулировка Угла Панорамирование: от 0 ° до 360 °, наклон: от 0 ° до 90 °, вращение: от 0 ° до 360 ° ИК-Диапазон До 50 м Максимум. Разрешение 2560 × 1440 Основной Поток 50 Гц: 20 кадров в секунду (2560 × 1440) 25 кадров в секунду (2304 × 1296, 1920 × 1080, 1280 × 720) 60 Гц: 20 кадров в секунду (2560 × 1440) 30 кадров в секунду (2304 × 1296, 1920 × 1080, 1280 × 720) Дополнительный Поток 50 Гц: 25 кадров в секунду (1280 × 720，640 × 480, 640 × 360) 60 Гц: 30 кадров в секунду (1280 × 720，640 × 480, 640 × 360) Сжатие Видео Основной поток: H.265 / H.264 Дополнительный поток: H.265 / H.264 / MJPEG Битрейт Видео От 32 Кбит / с до 8 Мбит / с Тип H.264 Базовый профиль / Основной профиль / Высокий профиль Область Интересов (ROI) 1 фиксированная область для основного по |  |  | 86544 | 81989
Hikvision DS-2CD1743G0-IZ (2,8 -12 мм) 4 MP Варифокальная сетевая купольная камера |  |  | шт. |  | DC00000005418 |  |  | Датчик Изображений 1/3 "CMOS с прогрессивной разверткой Мин. Освещение 0,005 люкс @ (F1.6, AGC ON), 0 люкс с ИК Скорость Затвора От 1/3 с до 1/100 000 с Медленный Затвор да Широкий Динамический Диапазон 120 дБ День Ночь ИК-фильтр Регулировка Угла Поворот: от 0 ° до 355 °, наклон: от 0 ° до 70 °, поворот: от 0 ° до 355 ° Тип Линзы Варифокальный объектив Фокусное Расстояние И FOV От 2,8 до 12 мм: горизонтальный угол обзора от 93 ° до 30 °, вертикальный угол обзора от 50 ° до 17 °, диагональный угол обзора от 111 ° до 34 ° Крепление Объектива Φ14 Фокус Авто Диафрагма F1.6 Зум Моторизованный ИК-Диапазон До 30 м Максимум. Разрешение 2560 × 1440 Настройки Изображения Насыщенность, яркость, контраст, резкость, AGC, баланс белого настраиваются клиентским программным обеспечением или веб-браузером Переключатель День / Ночь Авто, Расписание, День, Ночь Улучшение Изображения BLC, 3D DNR DNR 3D DNR Интерфейс Ethernet 1 самоадаптивный порт Ethernet RJ45 10M / 100M Бортовое Хранилище Встроенный слот |  |  | 101022 | 87845
Hikvision DS-2CD1T43G0-I (4 мм) 4 MP IP Сетевая видеокамера Bullet |  |  | шт. |  | DC00000006153 |  |  | Датчик изображения 1 / 2,8 ″ CMOS с прогрессивной разверткой Мин. Цвет подсветки: 0,028 люкс @ (F2.0, AGC ON), 0 люкс с ИК Выдержка от 1/3 с до 1/100 000 с Медленный затвор Да Цифровой WDR с широким динамическим диапазоном День и ночь ICR Cut Регулировка угла Панорама: от 0 ° до 360 °, наклон: от 0 ° до 180 °, поворот: от 0 ° до 360 ° Тип объектива и угол обзора 4 мм, горизонтальный угол обзора 86 °, вертикальный угол обзора 47 °, диагональ поля зрения 103 ° Диафрагма F2.0 Крепление объектива M12 ИК-диапазон 50 м Длина волны 850 нм Умный дополнительный свет Да Максимум. Разрешение 1920 × 1080 Основной поток 50 Гц: 25 кадров в секунду (1920 × 1080, 1280 × 960, 1280 × 720) 60 Гц: 30 кадров в секунду (1920 × 1080, 1280 × 960, 1280 × 720) Дополнительный поток 50 Гц: 25 кадров в секунду (640 × 480, 640 × 360, 320 × 240) 60 Гц: 30 кадров в секунду (640 × 480, 640 × 360, 320 × 240) Сжатие видео Основной поток: H.265 + / H.265 / H.264 + / H.264 Дополнительный поток: H.265 / H.264 / MJPEG Скоро |  |  | 50095 | 47458
Hikvision DS-2CD2043G2-I (2,8 мм) IP видеокамера уличная, 4МП, EasyIP 2.0 Plus АКЦИЯ |  |  | шт. |  | DC00000005484 |  |  | 1/3’’ Progressive Scan CMOS 0.005 лк@(F1.2,AGC вкл.), 0лк с ИК Скорость электронного затвора 1/3с ~ 1/100,000с Объектив 2,8 мм@F2.0 H.265/H.264/H.264+/H.265+ Максимальное разрешение 2688×1520 Основной поток 2688×1520@20к/с, 1920×1080@25к/с 120дБ WDR, 3D DNR, BLC, ROI Обнаружение пересечения линии, вторжения в область Срабатывание тревоги Smart-функции, разрыв сети, конфликт IP-адресов, ошибки хранилища Действия по тревоге Уведомление клиента, отправка email, загрузка на FTP, активация канала записи Сетевой интерфейс 1 RJ45 10M/100M Ethernet Кнопка сброса настроек Есть Основное Питание DC12В ± 25%/PoE: (802.3af, 36 V to 57 V), Class 3 Потребляемая мощность 12 VDC, 0.5 A, max. 6 W, PoE (802.3af, 36 V to 57 V), 0.2 A to 0.13 A, max. 7 W Рабочие условия -30 °C…+60 °C, влажность 95% или меньше (без конденсата) Защита IP67 Дальность действия ИК-подсветки До 40м Материал корпуса Металл Размеры Ø 70 × 161.7 мм Вес (нетто) 490гр |  |  | 41999 | 41999
Hikvision DS-2CD2043G2-I (4 мм) IP видеокамера уличная, 4МП, EasyIP 2.0 Plus |  |  | шт. |  | DC00000005107 |  |  | 1/3’’ Progressive Scan CMOS 0.005 лк@(F1.2,AGC вкл.), 0лк с ИК Скорость электронного затвора 1/3с ~ 1/100,000с Объектив 4 мм@F2.0 H.265/H.264/H.264+/H.265+ Максимальное разрешение 2688×1520 Основной поток 2688×1520@20к/с, 1920×1080@25к/с 120дБ WDR, 3D DNR, BLC, ROI Обнаружение пересечения линии, вторжения в область Срабатывание тревоги Smart-функции, разрыв сети, конфликт IP-адресов, ошибки хранилища Действия по тревоге Уведомление клиента, отправка email, загрузка на FTP, активация канала записи Сетевой интерфейс 1 RJ45 10M/100M Ethernet Кнопка сброса настроек Есть Основное Питание DC12В ± 25%/PoE: (802.3af, 36 V to 57 V), Class 3 Потребляемая мощность 12 VDC, 0.5 A, max. 6 W, PoE (802.3af, 36 V to 57 V), 0.2 A to 0.13 A, max. 7 W Рабочие условия -30 °C…+60 °C, влажность 95% или меньше (без конденсата) Защита IP67 Дальность действия ИК-подсветки До 40м Материал корпуса Металл Размеры Ø 70 × 161.7 мм Вес (нетто) 490гр |  |  | 75704 | 65829
Hikvision DS-2CD2043G2-I (6 мм) IP видеокамера уличная, 4МП, EasyIP 2.0 Plus |  |  | шт. |  | DC00000005234 |  |  | 1/3’’ Progressive Scan CMOS 0.005 лк@(F1.2,AGC вкл.), 0лк с ИК Скорость электронного затвора 1/3с ~ 1/100,000с Объектив 4 мм@F2.0 H.265/H.264/H.264+/H.265+ Максимальное разрешение 2688×1520 Основной поток 2688×1520@20к/с, 1920×1080@25к/с 120дБ WDR, 3D DNR, BLC, ROI Обнаружение пересечения линии, вторжения в область Срабатывание тревоги Smart-функции, разрыв сети, конфликт IP-адресов, ошибки хранилища Действия по тревоге Уведомление клиента, отправка email, загрузка на FTP, активация канала записи Сетевой интерфейс 1 RJ45 10M/100M Ethernet Кнопка сброса настроек Есть Основное Питание DC12В ± 25%/PoE: (802.3af, 36 V to 57 V), Class 3 Потребляемая мощность 12 VDC, 0.5 A, max. 6 W, PoE (802.3af, 36 V to 57 V), 0.2 A to 0.13 A, max. 7 W Рабочие условия -30 °C…+60 °C, влажность 95% или меньше (без конденсата) Защита IP67 Дальность действия ИК-подсветки До 40м Материал корпуса Металл Размеры Ø 70 × 161.7 мм Вес (нетто) 490гр |  |  | 75704 | 65829
Hikvision DS-2CD2043G2-IU (2,8 мм) BLACK IP видеокамера уличная, 4МП, EasyIP 2.0 Plus |  |  | шт. |  | DC00000007175 |  |  | 1/3’’ Progressive Scan CMOS 0.005 лк@(F1.2,AGC вкл.), 0лк с ИК Скорость электронного затвора 1/3с ~ 1/100,000с Объектив 4 мм@F2.0 H.265/H.264/H.264+/H.265+ Максимальное разрешение 2688×1520 Основной поток 2688×1520@20к/с, 1920×1080@25к/с 120дБ WDR, 3D DNR, BLC, ROI Обнаружение пересечения линии, вторжения в область Срабатывание тревоги Smart-функции, разрыв сети, конфликт IP-адресов, ошибки хранилища Действия по тревоге Уведомление клиента, отправка email, загрузка на FTP, активация канала записи Сетевой интерфейс 1 RJ45 10M/100M Ethernet Кнопка сброса настроек Есть Основное Питание DC12В ± 25%/PoE: (802.3af, 36 V to 57 V), Class 3 Потребляемая мощность 12 VDC, 0.5 A, max. 6 W, PoE (802.3af, 36 V to 57 V), 0.2 A to 0.13 A, max. 7 W Рабочие условия -30 °C…+60 °C, влажность 95% или меньше (без конденсата) Защита IP67 Дальность действия ИК-подсветки До 40м Материал корпуса Металл Размеры Ø 70 × 161.7 мм Вес (нетто) 490гр |  |  | 83528 | 72633
Hikvision DS-2CD2043G2-IU (2,8 мм) IP видеокамера уличная, 4МП, EasyIP 2.0 Plus |  |  | шт. |  | DC00000006176 |  |  | 1/3’’ Progressive Scan CMOS 0.005 лк@(F1.2,AGC вкл.), 0лк с ИК Скорость электронного затвора 1/3с ~ 1/100,000с Объектив 4 мм@F2.0 H.265/H.264/H.264+/H.265+ Максимальное разрешение 2688×1520 Основной поток 2688×1520@20к/с, 1920×1080@25к/с 120дБ WDR, 3D DNR, BLC, ROI Обнаружение пересечения линии, вторжения в область Срабатывание тревоги Smart-функции, разрыв сети, конфликт IP-адресов, ошибки хранилища Действия по тревоге Уведомление клиента, отправка email, загрузка на FTP, активация канала записи Сетевой интерфейс 1 RJ45 10M/100M Ethernet Кнопка сброса настроек Есть Основное Питание DC12В ± 25%/PoE: (802.3af, 36 V to 57 V), Class 3 Потребляемая мощность 12 VDC, 0.5 A, max. 6 W, PoE (802.3af, 36 V to 57 V), 0.2 A to 0.13 A, max. 7 W Рабочие условия -30 °C…+60 °C, влажность 95% или меньше (без конденсата) Защита IP67 Дальность действия ИК-подсветки До 40м Материал корпуса Металл Размеры Ø 70 × 161.7 мм Вес (нетто) 490гр |  |  | 83528 | 72633
Hikvision DS-2CD2046G2-IU/SL (2.8 мм) AcuSense IP видеокамера, 4МП |  |  | шт. |  | DC00000005573 |  |  | Датчик изображений 1/3 "CMOS с прогрессивной разверткой Мин. Освещение Цвет: 0,003 люкс @ (F1.4, AGC ON), Ч / б: 0 люкс с ИК Скорость затвора От 1/3 с до 1/100 000 с Медленный затвор да Широкий динамический диапазон 120 дБ День Ночь ИК-фильтр Регулировка угла Поворот: от 0 ° до 360 °, наклон: от 0 ° до 90 °, поворот: от 0 ° до 360 ° Линза Тип линзы Объектив с фиксированным фокусным расстоянием, 2,8мм Фокусное расстояние и FOV 2,8 мм, горизонтальный угол обзора: 103 °, вертикальный угол обзора: 55 °, диагональный угол обзора: 123 ° Диафрагма F1.4 Крепление объектива M12 2,8 мм: D: 60,0 м, O: 23,8 м, R: 12,0 м, I: 6,0 м Осветитель Дополнение Light Type ИК-диапазон До 40 м ИК длина волны 850 нм Умный дополнительный свет да Визуальная сигнализация да Максимум. разрешение 2688 × 1520 Основной поток 50 Гц: 25 кадров в секунду (2688 × 1520, 1920 × 1080, 1280 × 720) 60 Гц: 30 кадров в секунду (2688 × 1520, 1920 × 1080, 1280 × 720) Дополнительный поток 50 Гц: 25 кадров в секунду (640 × 480, 640 |  |  | 131736 | 114553
Hikvision DS-2CD2047G2-L (2.8 мм) ColorVu IP видеокамера, 4МП АКЦИЯ |  |  | шт. |  | DC00000005066 |  |  | Матрица: 1/1.8″ Progressive Scan CMOS Светочувствительность: 0.0005 Lux WDR: 130 dB Объектив: 2.8мм Аппертура: F1.0 Крепление объектива: M16 Подсветка белым светом: до 40м Разрешение: 2688 × 1520 Кодирование : H.265/H.264/H.264+/H.265+API: ONVIF (PROFILE S, PROFILE G, PROFILE T), ISAPI, SDK Протоколы: TCP/IP, ICMP, HTTP, HTTPS, FTP, DHCP, DNS, DDNS, RTP, RTSP, NTP, UPnP, SMTP, IGMP, 802.1X, QoS, IPv6, UDP, Bonjour, SSL/TLS, PPPoE Слот для карты micro SD - 256гб ПО - iVMS-4200, Hik-Connect, Hik-Centra Фунции: BLC, HLC, 3D DNR Интерфейс: 1 RJ45 10M/100M Аналитика: детекция движения, захват лиц, пересечение линии, детекция вторжения 33 языка Рабочая температура от -30 до +60 Питание: 12 VDC ± 25%, PoE (802.3af, 36 V to 57 V), class 3 Потребление: 12 VDC, 0.6 A, макс 7.2 W, PoE (802.3af, 36 V to 57 V), 0.3 A - 0.2 A, макс 8.5 W Размер: 215.2 × 78.8 × 78.6 Вес: 715гр Подходящие аксессуары: Кронштейн на столб - DS-1275ZJ-SUS Монтажная коробка - DS-1280ZJ-SКронштейн на угол - DS-1276Z |  |  | 49999 | 49999
Hikvision DS-2CD2047G2-LU (2.8 мм) ColorVu IP видеокамера, 4МП |  |  | шт. |  | DC00000005647 |  |  | Матрица 1/1.8″ Progressive Scan CMOS Чувствительность 0.0005 лк @ (F1.0, AGC вкл), ч/б: 0 лк с подсветкой Скорость электронного затвора От 1/3 до 1/100000 с Поддержка медленного затвора Есть Широкий динамический диапазон WDR 130 дБ Регулировка угла наблюдения Поворот: от 0 до 360°,наклон: от 0 до 90°, вращение: от 0 до 360° Тип объектива Фиксированный объектив 2.8, 4 и 6 мм (опционально) Тип диафрагмы Фиксированная Тип объектива и угол обзора 2.8 мм, угол обзора по горизонтали: 112°, по вертикали: 61°, по диагонали: 134° Глубина фокуса 2.8 мм, 2.5 м до ∞ Апертура F1.0 Крепление объектива М16 DORI 2.8 мм, D: 58 м, O: 23 м, R: 11 м, I: 2 м Тип подсветки Подсветка белым светом Дальность подсветки белым светом 40 м Дополнительная интеллектуальная подсветка Есть Максимальное разрешение 2688 × 1520 Основной поток 50 Гц: 25 к/с (2688 × 1520, 1920 × 1080, 1280 × 720) 60 Гц: 30 к/с (2688 × 1520, 1920 × 1080, 1280 × 720) Дополнительный поток 50 Гц: 25 к/с (640 × 480, 640 × 360) 60 Гц: 30 к/с |  |  | 101916 | 88623
Hikvision DS-2CD2047G2-LU (4 мм) ColorVu IP видеокамера, 4МП |  |  | шт. |  | DC00000007197 |  |  | Матрица 1/1.8″ Progressive Scan CMOS Чувствительность 0.0005 лк @ (F1.0, AGC вкл), ч/б: 0 лк с подсветкой Скорость электронного затвора От 1/3 до 1/100000 с Поддержка медленного затвора Есть Широкий динамический диапазон WDR 130 дБ Регулировка угла наблюдения Поворот: от 0 до 360°,наклон: от 0 до 90°, вращение: от 0 до 360° Тип объектива Фиксированный объектив 2.8, 4 и 6 мм (опционально) Тип диафрагмы Фиксированная Тип объектива и угол обзора 2.8 мм, угол обзора по горизонтали: 112°, по вертикали: 61°, по диагонали: 134° Глубина фокуса 2.8 мм, 2.5 м до ∞ Апертура F1.0 Крепление объектива М16 DORI 2.8 мм, D: 58 м, O: 23 м, R: 11 м, I: 2 м Тип подсветки Подсветка белым светом Дальность подсветки белым светом 40 м Дополнительная интеллектуальная подсветка Есть Максимальное разрешение 2688 × 1520 Основной поток 50 Гц: 25 к/с (2688 × 1520, 1920 × 1080, 1280 × 720) 60 Гц: 30 к/с (2688 × 1520, 1920 × 1080, 1280 × 720) Дополнительный поток 50 Гц: 25 к/с (640 × 480, 640 × 360) 60 Гц: 30 к/с |  |  | 101916 | 88623
Hikvision DS-2CD2047G2-LU/SL (2.8 мм) ColorVu IP видеокамера, 4МП |  |  | шт. |  | DC00000007191 |  |  | Матрица 1/1.8″ Progressive Scan CMOS Чувствительность 0.0005 лк @ (F1.0, AGC вкл), ч/б: 0 лк с подсветкой Скорость электронного затвора От 1/3 до 1/100000 с Поддержка медленного затвора Есть Широкий динамический диапазон WDR 130 дБ Регулировка угла наблюдения Поворот: от 0 до 360°,наклон: от 0 до 90°, вращение: от 0 до 360° Тип объектива Фиксированный объектив 2.8, 4 и 6 мм (опционально) Тип диафрагмы Фиксированная Тип объектива и угол обзора 2.8 мм, угол обзора по горизонтали: 112°, по вертикали: 61°, по диагонали: 134° Глубина фокуса 2.8 мм, 2.5 м до ∞ Апертура F1.0 Крепление объектива М16 DORI 2.8 мм, D: 58 м, O: 23 м, R: 11 м, I: 2 м Тип подсветки Подсветка белым светом Дальность подсветки белым светом 40 м Дополнительная интеллектуальная подсветка Есть Максимальное разрешение 2688 × 1520 Основной поток 50 Гц: 25 к/с (2688 × 1520, 1920 × 1080, 1280 × 720) 60 Гц: 30 к/с (2688 × 1520, 1920 × 1080, 1280 × 720) Дополнительный поток 50 Гц: 25 к/с (640 × 480, 640 × 360) 60 Гц: 30 к/с |  |  | 106219 | 92365
Hikvision DS-2CD2143G2-I (2,8 мм), IP видеокамера 4 МП купольная АКЦИЯ |  |  | шт. |  | DC00000005502 |  |  | Датчик Изображений 1/3 "CMOS с прогрессивной разверткой Мин. Освещение Цвет: 0,005 люкс @ (F1.6, AGC ON), 0 люкс с ИК-подсветкой Скорость Затвора От 1/3 с до 1/100 000 с Медленный Затвор да Широкий Динамический Диапазон 120 дБ День Ночь ICR Cut Регулировка Угла Поворот: от 0 ° до 355 °, наклон: от 0 ° до 75 °, поворот: от 0 ° до 355 ° Тип Объектива И Угол Обзора 2,8 мм, горизонтальный угол обзора 103 °, вертикальный угол обзора 55 °, диагональный угол обзора 122 ° Диафрагма F1.6 Крепление Объектива M12 ДОРИ 2,8 мм: D: 67 м, O: 26 м, R: 13 м, I: 6 м ИК-Диапазон До 30 м Длина Волны 850 нм Максимум. Разрешение 2688 × 1520 Сжатие Видео Основной поток: H.265 / H.264 / H.264 + / H.265 + Дополнительный поток: H.265 / H.264 / MJPEG Третий поток: H.265 / H.264 Битрейт Видео От 32 Кбит / с до 8 Мбит / с Основной поток поддерживает Контроль Скорости Передачи Данных CBR / VBR Масштабируемое Кодирование Видео (SVC) да Область Интересов (ROI) 1 фиксированная область для основного потока и дополните |  |  | 41999 | 41999
Hikvision DS-2CD2143G2-I (4 мм), IP видеокамера 4 МП купольная |  |  | шт. |  | DC00000005520 |  |  | Датчик Изображений 1/3 "CMOS с прогрессивной разверткой Мин. Освещение Цвет: 0,005 люкс @ (F1.6, AGC ON), 0 люкс с ИК-подсветкой Скорость Затвора От 1/3 с до 1/100 000 с Медленный Затвор да Широкий Динамический Диапазон 120 дБ День Ночь ICR Cut Регулировка Угла Поворот: от 0 ° до 355 °, наклон: от 0 ° до 75 °, поворот: от 0 ° до 355 ° Тип Объектива И Угол Обзора 2,8 мм, горизонтальный угол обзора 103 °, вертикальный угол обзора 55 °, диагональный угол обзора 122 ° Диафрагма F1.6 Крепление Объектива M12 ДОРИ 2,8 мм: D: 67 м, O: 26 м, R: 13 м, I: 6 м ИК-Диапазон До 30 м Длина Волны 850 нм Максимум. Разрешение 2688 × 1520 Сжатие Видео Основной поток: H.265 / H.264 / H.264 + / H.265 + Дополнительный поток: H.265 / H.264 / MJPEG Третий поток: H.265 / H.264 Битрейт Видео От 32 Кбит / с до 8 Мбит / с Основной поток поддерживает Контроль Скорости Передачи Данных CBR / VBR Масштабируемое Кодирование Видео (SVC) да Область Интересов (ROI) 1 фиксированная область для основного потока и дополните |  |  | 75704 | 65829
Hikvision DS-2CD2143G2-IS (2,8 мм) BLACK, IP видеокамера 4 МП купольная |  |  | шт. |  | DC00000006239 |  |  | Датчик Изображений 1/3 "CMOS с прогрессивной разверткой Мин. Освещение Цвет: 0,005 люкс @ (F1.6, AGC ON), 0 люкс с ИК-подсветкой Скорость Затвора От 1/3 с до 1/100 000 с Медленный Затвор да Широкий Динамический Диапазон 120 дБ День Ночь ICR Cut Регулировка Угла Поворот: от 0 ° до 355 °, наклон: от 0 ° до 75 °, поворот: от 0 ° до 355 ° Тип Объектива И Угол Обзора 2,8 мм, горизонтальный угол обзора 103 °, вертикальный угол обзора 55 °, диагональный угол обзора 122 ° Диафрагма F1.6 Крепление Объектива M12 ДОРИ 2,8 мм: D: 67 м, O: 26 м, R: 13 м, I: 6 м ИК-Диапазон До 30 м Длина Волны 850 нм Максимум. Разрешение 2688 × 1520 Сжатие Видео Основной поток: H.265 / H.264 / H.264 + / H.265 + Дополнительный поток: H.265 / H.264 / MJPEG Третий поток: H.265 / H.264 Битрейт Видео От 32 Кбит / с до 8 Мбит / с Основной поток поддерживает Контроль Скорости Передачи Данных CBR / VBR Масштабируемое Кодирование Видео (SVC) да Область Интересов (ROI) 1 фиксированная область для основного потока и дополните |  |  | 81768 | 71102
Hikvision DS-2CD2143G2-IS (2,8 мм), IP видеокамера 4 МП купольная |  |  | шт. |  | DC00000005431 |  |  | Датчик Изображений 1/3 "CMOS с прогрессивной разверткой Мин. Освещение Цвет: 0,005 люкс @ (F1.6, AGC ON), 0 люкс с ИК-подсветкой Скорость Затвора От 1/3 с до 1/100 000 с Медленный Затвор да Широкий Динамический Диапазон 120 дБ День Ночь ICR Cut Регулировка Угла Поворот: от 0 ° до 355 °, наклон: от 0 ° до 75 °, поворот: от 0 ° до 355 ° Тип Объектива И Угол Обзора 2,8 мм, горизонтальный угол обзора 103 °, вертикальный угол обзора 55 °, диагональный угол обзора 122 ° Диафрагма F1.6 Крепление Объектива M12 ДОРИ 2,8 мм: D: 67 м, O: 26 м, R: 13 м, I: 6 м ИК-Диапазон До 30 м Длина Волны 850 нм Максимум. Разрешение 2688 × 1520 Сжатие Видео Основной поток: H.265 / H.264 / H.264 + / H.265 + Дополнительный поток: H.265 / H.264 / MJPEG Третий поток: H.265 / H.264 Битрейт Видео От 32 Кбит / с до 8 Мбит / с Основной поток поддерживает Контроль Скорости Передачи Данных CBR / VBR Масштабируемое Кодирование Видео (SVC) да Область Интересов (ROI) 1 фиксированная область для основного потока и дополните |  |  | 81768 | 71102
Hikvision DS-2CD2143G2-IS (4 мм), IP видеокамера 4 МП купольная |  |  | шт. |  | DC00000006422 |  |  | Датчик Изображений 1/3 "CMOS с прогрессивной разверткой Мин. Освещение Цвет: 0,005 люкс @ (F1.6, AGC ON), 0 люкс с ИК-подсветкой Скорость Затвора От 1/3 с до 1/100 000 с Медленный Затвор да Широкий Динамический Диапазон 120 дБ День Ночь ICR Cut Регулировка Угла Поворот: от 0 ° до 355 °, наклон: от 0 ° до 75 °, поворот: от 0 ° до 355 ° Тип Объектива И Угол Обзора 2,8 мм, горизонтальный угол обзора 103 °, вертикальный угол обзора 55 °, диагональный угол обзора 122 ° Диафрагма F1.6 Крепление Объектива M12 ДОРИ 2,8 мм: D: 67 м, O: 26 м, R: 13 м, I: 6 м ИК-Диапазон До 30 м Длина Волны 850 нм Максимум. Разрешение 2688 × 1520 Сжатие Видео Основной поток: H.265 / H.264 / H.264 + / H.265 + Дополнительный поток: H.265 / H.264 / MJPEG Третий поток: H.265 / H.264 Битрейт Видео От 32 Кбит / с до 8 Мбит / с Основной поток поддерживает Контроль Скорости Передачи Данных CBR / VBR Масштабируемое Кодирование Видео (SVC) да Область Интересов (ROI) 1 фиксированная область для основного потока и дополните |  |  | 81768 | 71102
Hikvision DS-2CD2143G2-IU (2,8 мм), IP видеокамера 4 МП купольная |  |  | шт. |  | DC00000005239 |  |  | Матрица: 1/3" Progressive Scan CMOS Чувтсвительность: Цвет: 0.018лк@ (F1.6, AGC вкл) 0лк с ИК Максимальное разрешение: 2688 × 1520 Объектив: 2.8мм Есть встроенный микрофон Форматы видеосжатия: H.265, H.265+, H.264, H.264+ Битрейт видео: 256 кбит/с - 16 Мбит/с Улучшение изображения: 3D DNR, WDR 120дБ, BLC, HLC Подсветка: ИК-подсветка до 30м Длина волны: 850нм Сетевой интерфейс: 1 RJ45 10M/100M само-адаптивный Ethernet порт Локальное хранение данных: слот для Micro SD/SDHC/SDXC до 128Гб Рабочие условия: -30 °C to +60 °C, Влажность 95% или меньше (без конденсата) Питание: 12 VDC ± 25%, PoE (802.3af, class 3) Потребляемая мощность: 12 VDC, 0.5A, макс. 6Вт, PoE (802.3af, 37В - 57В), 0.2A - 0.1A, макс. 7.5Вт Уровень защиты: IP67, IK10, Встроенная грозозащита и защита от перенапражений TVS 2000В Материал: метал Размер: Φ 111 × 82.4 мм Вес: ~610 гр |  |  | 80398 | 69912
Hikvision DS-2CD2143G2-IU (4 мм), IP видеокамера 4 МП купольная |  |  | шт. |  | DC00000005507 |  |  | Датчик Изображений 1/3 "CMOS с прогрессивной разверткой Мин. Освещение Цвет: 0,005 люкс @ (F1.6, AGC ON), 0 люкс с ИК-подсветкой Скорость Затвора От 1/3 с до 1/100 000 с Медленный Затвор да Широкий Динамический Диапазон 120 дБ День Ночь ICR Cut Регулировка Угла Поворот: от 0 ° до 355 °, наклон: от 0 ° до 75 °, поворот: от 0 ° до 355 ° Тип Объектива И Угол Обзора 4 мм, горизонтальный угол обзора 84 °, вертикальный угол обзора 45 °, диагональный угол обзора 100 ° Диафрагма F1.6 Крепление Объектива M12 ИК-Диапазон До 30 м Длина Волны 850 нм Максимум. Разрешение 2688 × 1520 Основной Поток 50 Гц: 25 кадров в секунду (2688 × 1520, 1920 × 1080, 1280 × 720) 60 Гц: 30 кадров в секунду (2688 × 1520, 1920 × 1080, 1280 × 720) Дополнительный Поток 50 Гц: 25 кадров в секунду (640 × 480, 640 × 360) 60 Гц: 30 кадров в секунду (640 × 480, 640 × 360) Третий Поток 50 Гц: 25 кадров в секунду (1280 × 720, 640 × 480, 640 × 360) 60 Гц: 30 кадров в секунду (1280 × 720, 640 × 480, 640 × 360) Сжатие Видео Основ |  |  | 80398 | 69912
Hikvision DS-2CD2146G2-ISU (2.8 мм) 4 MP IP видеокамера AcuSense |  |  | шт. |  | DC00000005463 |  |  | Датчик Изображений 1/3 "CMOS с прогрессивной разверткой Мин. Освещение Цвет: 0,003 люкс @ (F1.4, AGC ON), Ч / Б: 0 люкс с ИК Скорость Затвора От 1/3 с до 1/100 000 с День Ночь ИК-фильтр Медленный Затвор да Регулировка Угла Поворот: от 0 ° до 355 °, наклон: от 0 ° до 75 °, поворот: от 0 ° до 355 ° Широкий Динамический Диапазон 120 дБ Тип Линзы Объектив с фиксированным фокусным расстоянием, 2,8, 4 и 6 мм опционально Фокусное Расстояние И FOV 2,8 мм, горизонтальный угол обзора 103 °, вертикальный угол обзора 55 °, диагональный угол обзора 123 ° Диафрагма F1.4 Крепление Объектива M12 Тип Радужки Фиксированный ИК-Диапазон До 30 м Максимум. Разрешение 2688 × 1520 Улучшение Изображения BLC, HLC, 3D DNR Встроенный микрофон: да Интерфейс Ethernet 1 самоадаптивный порт Ethernet RJ45 10 M / 100 M Захват Лица да Защита Периметра Обнаружение пересечения линии, обнаружение вторжения, обнаружение входа в область, обнаружение выхода из области Условия Хранения От -30 ° C до 60 ° C (от -22 ° F до 140 ° |  |  | 117152 | 101871
Hikvision DS-2CD2147G2-SU (2.8 мм) (C) ColorVu IP видеокамера, 4МП |  |  | шт. |  | DC00000005068 |  |  | Матрица: 1/1.8″ Progressive Scan CMOS Светочувствительность: 0.0005 Lux WDR: 130 dB Объектив: 2.8мм Аппертура: F1.0 Крепление объектива: M16 Подсветки НЕТ Разрешение: 2688 × 1520 Кодирование : H.265/H.264/H.264+/H.265+ API: ONVIF (PROFILE S, PROFILE G, PROFILE T), ISAPI, SDK Протоколы: TCP/IP, ICMP, HTTP, HTTPS, FTP, DHCP, DNS, DDNS, RTP, RTSP, NTP, UPnP, SMTP, IGMP, 802.1X, QoS, IPv6, UDP, Bonjour, SSL/TLS, PPPoE Слот для карты micro SD - 256гб ПО - iVMS-4200, Hik-Connect, Hik-Central Фунции: BLC, HLC, 3D DNR Интерфейс: 1 RJ45 10M/100M Аналитика: детекция движения, захват лиц, пересечение линии, детекция вторжения 33 языка Рабочая температура от -30 до +60 Питание: 12 VDC ± 25% PoE: 802.3af, Class 3 Потребление: 12 VDC, 0.4 A, макс 5 W, PoE (802.3af, 36 V - 57 V), 0.2 A - 0.15 A, макс 6.5 W Размер: Ø 121.4 × 100.1 Вес: 570гр Подходящие аксессуары: Кронштейн на столб - DS-1275ZJ-SUS Монтажная коробка - DS-1280ZJ-DM46 Кронштейн на угол - DS-1276ZJ-SUS Настенный кронштейн с распред |  |  | 116196 | 101040
Hikvision DS-2CD2345G0P-I (1,68 мм) 4МП IP видеокамера |  |  | шт. |  | DC00000004622 |  |  | Матрица: 1/2.5 Progressive Scan CMOS, 2688 х 1520@30к/с, H.265, H.265+, H.264+, H.264, 120 дБ WDR, BLC/3D DNR/ROI/HLC, ИК подсветка: 50м, IP 67 |  |  | 86658 | 75355
Hikvision DS-2CD2347G2-L (2,8 мм) ColorVu IP видеокамера, 4МП |  |  | шт. |  | DC00000005076 |  |  | Матрица: 1/1.8″ Progressive Scan CMOS Светочувствительность: 0.0005 Lux WDR: 130 dB Объектив: 2.8мм Аппертура: F1.0 Подсветка до 30м Разрешение: 2688 x 1520 Кодирование : H.265/H.264/H.264+/H.265+ API: ONVIF (PROFILE S, PROFILE G, PROFILE T), ISAPI, SDK Протоколы: TCP/IP, ICMP, HTTP, HTTPS, FTP, DHCP, DNS, DDNS, RTP, RTSP, NTP, UPnP, SMTP, IGMP, 802.1X, QoS, IPv6, UDP, Bonjour, SSL/TLS, PPPoE Слот для карты micro SD - 256гб ПО - iVMS-4200, Hik-Connect, Hik-Central Фунции: BLC, HLC, 3D DNR Интерфейс: 1 RJ45 10M/100M Аналитика: детекция движения, захват лиц, пересечение линии, детекция вторжения 33 языка Рабочая температура от -30 до +60 Питание: 12 VDC ± 25%; PoE: 802.3af Потребление: 12 VDC, 0.55 A ,макс 6.6 W Размер: Ø 138.3 × 125.2 Вес: 820гр Подходящие аксессуары: Кронштейн на столб - DS-1275ZJ-SUS Монтажная коробка - DS-1280ZJ-DM21 Кронтштейн на угол - DS-1276ZJ-SUS Кронштейн на потолок - DS-1271ZJ-140Настенный кронтшейн с монтажной коробкой - DS-1273ZJ-140B Настенный кроншт |  |  | 110523 | 96107
Hikvision DS-2CD2347G2-L (4 мм) ColorVu IP видеокамера, 4МП |  |  | шт. |  | DC00000006238 |  |  | Матрица: 1/1.8″ Progressive Scan CMOS Светочувствительность: 0.0005 Lux WDR: 130 dB Объектив: 2.8мм Аппертура: F1.0 Подсветка до 30м Разрешение: 2688 x 1520 Кодирование : H.265/H.264/H.264+/H.265+ API: ONVIF (PROFILE S, PROFILE G, PROFILE T), ISAPI, SDK Протоколы: TCP/IP, ICMP, HTTP, HTTPS, FTP, DHCP, DNS, DDNS, RTP, RTSP, NTP, UPnP, SMTP, IGMP, 802.1X, QoS, IPv6, UDP, Bonjour, SSL/TLS, PPPoE Слот для карты micro SD - 256гб ПО - iVMS-4200, Hik-Connect, Hik-Central Фунции: BLC, HLC, 3D DNR Интерфейс: 1 RJ45 10M/100M Аналитика: детекция движения, захват лиц, пересечение линии, детекция вторжения 33 языка Рабочая температура от -30 до +60 Питание: 12 VDC ± 25%; PoE: 802.3af Потребление: 12 VDC, 0.55 A ,макс 6.6 W Размер: Ø 138.3 × 125.2 Вес: 820гр Подходящие аксессуары: Кронштейн на столб - DS-1275ZJ-SUS Монтажная коробка - DS-1280ZJ-DM21 Кронтштейн на угол - DS-1276ZJ-SUS Кронштейн на потолок - DS-1271ZJ-140Настенный кронтшейн с монтажной коробкой - DS-1273ZJ-140B Настенный кроншт |  |  | 110523 | 96107
Hikvision DS-2CD2347G2-LU (2,8 мм) ColorVu IP видеокамера, 4МП |  |  | шт. |  | DC00000005488 |  |  | Датчик Изображений 1 / 1,8-дюймовый CMOS с прогрессивной разверткой Мин. Освещение Цвет: 0,0005 люкс @ (F1.0, AGC ON), Ч / Б: 0 люкс с белым светом Скорость Затвора От 1/3 с до 1/100 000 с Медленный Затвор да Широкий Динамический Диапазон 130 дБ Регулировка Угла Панорамирование: от 0 ° до 360 °, наклон: от 0 ° до 75 °, поворот: от 0 ° до 360 ° Линза Тип Линзы Объектив с фиксированным фокусным расстоянием, 2,8, 4 и 6 мм опционально Тип Радужки фиксированный Тип Объектива И Угол Обзора 2,8 мм, угол обзора по горизонтали 112 °, по вертикали - 61 °, по диагонали - 134 ° Глубина Резкости 2,8 мм, от 2,5 м до ∞ Диафрагма F1.0 Крепление Объектива M16 Дополнение Light Type Белый свет Диапазон Белого Света 30 м Умный Дополнительный Свет да Максимум. Разрешение 2688 × 1520 Основной Поток 50 Гц: 25 кадров в секунду (2688 × 1520, 1920 × 1080, 1280 × 720) 60 Гц: 30 кадров в секунду (2688 × 1520, 1920 × 1080, 1280 × 720) Дополнительный Поток 50 Гц: 25 кадров в секунду (640 × 480, 640 × 360) 60 Г |  |  | 113457 | 98658
Hikvision DS-2CD2347G2-LU (4 мм) ColorVu IP видеокамера, 4МП |  |  | шт. |  | DC00000007198 |  |  | Датчик Изображений 1 / 1,8-дюймовый CMOS с прогрессивной разверткой Мин. Освещение Цвет: 0,0005 люкс @ (F1.0, AGC ON), Ч / Б: 0 люкс с белым светом Скорость Затвора От 1/3 с до 1/100 000 с Медленный Затвор да Широкий Динамический Диапазон 130 дБ Регулировка Угла Панорамирование: от 0 ° до 360 °, наклон: от 0 ° до 75 °, поворот: от 0 ° до 360 ° Линза Тип Линзы Объектив с фиксированным фокусным расстоянием, 2,8, 4 и 6 мм опционально Тип Радужки фиксированный Тип Объектива И Угол Обзора 2,8 мм, угол обзора по горизонтали 112 °, по вертикали - 61 °, по диагонали - 134 ° Глубина Резкости 2,8 мм, от 2,5 м до ∞ Диафрагма F1.0 Крепление Объектива M16 Дополнение Light Type Белый свет Диапазон Белого Света 30 м Умный Дополнительный Свет да Максимум. Разрешение 2688 × 1520 Основной Поток 50 Гц: 25 кадров в секунду (2688 × 1520, 1920 × 1080, 1280 × 720) 60 Гц: 30 кадров в секунду (2688 × 1520, 1920 × 1080, 1280 × 720) Дополнительный Поток 50 Гц: 25 кадров в секунду (640 × 480, 640 × 360) 60 Г |  |  | 113457 | 98658
Hikvision DS-2CD2443G0-IW (2,8 мм) IP кубическая видеокамера 4МП, WI-FI (АКЦИЯ) |  |  | шт. |  | DC00000003342 |  |  | Матрица: 1/3 "CMOS с прогрессивной разверткой Чувствительность: Цвет: 0,01 люкс @ (F1.2, AGC ON), 0,018 люкс @ (F1.6, AGC ON), 0 люкс с ИК Максимальное разрешение: 2688 × 1520 Объектив: 2,8 мм , 4 мм Формат видеосжатия: H.265 + / H.265 / H.264 + / H.264 / MJPEG Битрейд видео: 256Kbps ~ 16Mbps улучшение изображения: BLC / 3D DNR / ROI / HLC Подсветка ИК: До 10 м Сетевой интерфейс: 1 интерфейс RJ45 10M / 100M Ethernet Аудио: 1 встроенный микрофон, 1 встроенный динамик, монофонический звук Локальное хранение данных: Встроенный слот Micro SD / SDHC / SDXC, до 128 ГБ Рабочие условия: -10 ° C - 40 ° C (14 ° F - 104 ° F), влажность 95% или менее (без конденсации) Питание: 12 В пост. Тока ± 25%, PoE (802.3af Class3) Потребляемая мощность: 12 В пост. Тока, 0,5 А, макс. 6 Вт, Φ 5,5 мм, коаксиальный штекер, питание PoE (802.3af, 36 В до 57 В), от 0,2 А до 0,1 А, макс. 7W Размер: 102,8 мм × 65,2 мм × 32,6 мм Вес: 128 гр |  |  | 41999 | 41999
Hikvision DS-2CD2443G2-I (2,8 мм) IP кубическая видеокамера 4МП |  |  | шт. |  | DC00000006478 |  |  | Матрица: 1/3 "CMOS с прогрессивной разверткой Чувствительность: Цвет: 0,01 люкс @ (F1.2, AGC ON), 0,018 люкс @ (F1.6, AGC ON), 0 люкс с ИК Максимальное разрешение: 2688 × 1520 Объектив: 2,8 мм , 4 мм Формат видеосжатия: H.265 + / H.265 / H.264 + / H.264 / MJPEG Битрейд видео: 256Kbps ~ 16Mbps улучшение изображения: BLC / 3D DNR / ROI / HLC Подсветка ИК: До 10 м Сетевой интерфейс: 1 интерфейс RJ45 10M / 100M Ethernet Аудио: 1 встроенный микрофон, 1 встроенный динамик, монофонический звук Локальное хранение данных: Встроенный слот Micro SD / SDHC / SDXC, до 128 ГБ Рабочие условия: -10 ° C - 40 ° C (14 ° F - 104 ° F), влажность 95% или менее (без конденсации) Питание: 12 В пост. Тока ± 25%, PoE (802.3af Class3) Потребляемая мощность: 12 В пост. Тока, 0,5 А, макс. 6 Вт, Φ 5,5 мм, коаксиальный штекер, питание PoE (802.3af, 36 В до 57 В), от 0,2 А до 0,1 А, макс. 7W Размер: 102,8 мм × 65,2 мм × 32,6 мм Вес: 128 гр |  |  | 69639 | 60556
Hikvision DS-2CD2543G0-IS (2,8 мм) Black IP видеокамера 4 МП купольная |  |  | шт. |  | DC00000006182 |  |  | Матрица 1/3’’ Progressive Scan CMOS Скорость электронного затвора Цвет: 0.01лк@(F1.2,AGC вкл.), Ч/Б: 0.028лк@(F2.0,AGC вкл.), 0лк с ИК Электронный затвор 1/3с ~ 1/100,000с, поддержка медленного затвора Объектив 2.8мм@F2.0 Крепление объектива M12 Угол обзора 2.8мм : по горизонтали: 98°, по вертикали: 55°, по диагонали: 114° Фокусировка Вручную Режим «день/ночь» Механический ИК-фильтр Регулировка угла установки Поворот: -30 ° - +30 °; наклон: 0 ° - 75 °; вращение: 0 ° - 355 ° Видеосжатие Основной поток: H.265/H.264 Дополнительный поток: H.265/H.264/MJPEG Третий поток: H.265/H.264 Профиль H.264 Main Profile/High Profile Профиль H.265 Main Profile Битрейт видео 31 кб/с– 16 Мб/с Аудиосжатие G.711/G.722.1/G.726/MP2L2/PCM Битрейт аудио 64кб/с(G.711) / 16кб/с(G.722.1) / 16кб/с(G.726) / 32-192Кбит/с(MP2L2) Максимальное разрешение 2688×1520 Основной поток 25 к/с (2688 × 1520, 2304 × 1296, 1920 × 1080) Дополнительный поток 25 к/с (640 × 480, 640 × 360, 320 × 240) Третий поток 25 к/с (1280 × 720 |  |  | 94944 | 82560
Hikvision DS-2CD2543G0-IS (2,8 мм), IP видеокамера 4 МП купольная |  |  | шт. |  | DC00000003336 |  |  | Матрица 1/3’’ Progressive Scan CMOS Скорость электронного затвора Цвет: 0.01лк@(F1.2,AGC вкл.), Ч/Б: 0.028лк@(F2.0,AGC вкл.), 0лк с ИК Электронный затвор 1/3с ~ 1/100,000с, поддержка медленного затвора Объектив 2.8мм@F2.0 Крепление объектива M12 Угол обзора 2.8мм : по горизонтали: 98°, по вертикали: 55°, по диагонали: 114° Фокусировка Вручную Режим «день/ночь» Механический ИК-фильтр Регулировка угла установки Поворот: -30 ° - +30 °; наклон: 0 ° - 75 °; вращение: 0 ° - 355 ° Видеосжатие Основной поток: H.265/H.264 Дополнительный поток: H.265/H.264/MJPEG Третий поток: H.265/H.264 Профиль H.264 Main Profile/High Profile Профиль H.265 Main Profile Битрейт видео 31 кб/с– 16 Мб/с Аудиосжатие G.711/G.722.1/G.726/MP2L2/PCM Битрейт аудио 64кб/с(G.711) / 16кб/с(G.722.1) / 16кб/с(G.726) / 32-192Кбит/с(MP2L2) Максимальное разрешение 2688×1520 Основной поток 25 к/с (2688 × 1520, 2304 × 1296, 1920 × 1080) Дополнительный поток 25 к/с (640 × 480, 640 × 360, 320 × 240) Третий поток 25 к/с (1280 × 720 |  |  | 94944 | 82560
Hikvision DS-2CD2543G2-IS (2,8 мм), IP видеокамера 4 МП купольная EasyIP 2 0 Plus with AcuSense |  |  | шт. |  | DC00000006432 |  |  | Матрица 1/3’’ Progressive Scan CMOS Скорость электронного затвора Цвет: 0.01лк@(F1.2,AGC вкл.), Ч/Б: 0.028лк@(F2.0,AGC вкл.), 0лк с ИК Электронный затвор 1/3с ~ 1/100,000с, поддержка медленного затвора Объектив 2.8мм@F2.0 Крепление объектива M12 Угол обзора 2.8мм : по горизонтали: 98°, по вертикали: 55°, по диагонали: 114° Фокусировка Вручную Режим «день/ночь» Механический ИК-фильтр Регулировка угла установки Поворот: -30 ° - +30 °; наклон: 0 ° - 75 °; вращение: 0 ° - 355 ° Видеосжатие Основной поток: H.265/H.264 Дополнительный поток: H.265/H.264/MJPEG Третий поток: H.265/H.264 Профиль H.264 Main Profile/High Profile Профиль H.265 Main Profile Битрейт видео 31 кб/с– 16 Мб/с Аудиосжатие G.711/G.722.1/G.726/MP2L2/PCM Битрейт аудио 64кб/с(G.711) / 16кб/с(G.722.1) / 16кб/с(G.726) / 32-192Кбит/с(MP2L2) Максимальное разрешение 2688×1520 Основной поток 25 к/с (2688 × 1520, 2304 × 1296, 1920 × 1080) Дополнительный поток 25 к/с (640 × 480, 640 × 360, 320 × 240) Третий поток 25 к/с (1280 × 720 |  |  | 85484 | 74334
Hikvision DS-2CD2543G2-IWS (2,8 мм), IP видеокамера 4 МП купольная с AcuSense и Wi-Fi |  |  | шт. |  | DC00000006840 |  |  | Матрица 1/3’’ Progressive Scan CMOS Скорость электронного затвора Цвет: 0.01лк@(F1.2,AGC вкл.), Ч/Б: 0.028лк@(F2.0,AGC вкл.), 0лк с ИК Электронный затвор 1/3с ~ 1/100,000с, поддержка медленного затвора Объектив 2.8мм@F2.0 Крепление объектива M12 Угол обзора 2.8мм : по горизонтали: 98°, по вертикали: 55°, по диагонали: 114° Фокусировка Вручную Режим «день/ночь» Механический ИК-фильтр Регулировка угла установки Поворот: -30 ° - +30 °; наклон: 0 ° - 75 °; вращение: 0 ° - 355 ° Видеосжатие Основной поток: H.265/H.264 Дополнительный поток: H.265/H.264/MJPEG Третий поток: H.265/H.264 Профиль H.264 Main Profile/High Profile Профиль H.265 Main Profile Битрейт видео 31 кб/с– 16 Мб/с Аудиосжатие G.711/G.722.1/G.726/MP2L2/PCM Битрейт аудио 64кб/с(G.711) / 16кб/с(G.722.1) / 16кб/с(G.726) / 32-192Кбит/с(MP2L2) Максимальное разрешение 2688×1520 Основной поток 25 к/с (2688 × 1520, 2304 × 1296, 1920 × 1080) Дополнительный поток 25 к/с (640 × 480, 640 × 360, 320 × 240) Третий поток 25 к/с (1280 × 720 |  |  | 92918 | 80798
Hikvision DS-2CD2643G2-IZS (2.8-12 мм) IP видеокамера уличная 4МП, моториз. объектив |  |  | шт. |  | DC00000005091 |  |  | Матрица: 1/3" Progressive Scan CMOS Чувтсвительность: Цвет: 0.01лк@(F1.2, AGC вкл), 0.018лк@(F1.6, AGC вкл), 0лк с ИК Максимальное разрешение: 2688 × 1520 Объектив: 2.8-12мм Форматы видеосжатия: H.265/H.264/H.265+/H.264+/MJPEG Битрейт видео: 256 кбит/с - 16 Мбит/с Улучшение изображения: 3D DNR, WDR 120дБ, BLC Подсветка: ИК-подсветка до 50м Длина волны: 850нм Сетевой интерфейс: 1 RJ45 10M/100M само-адаптивный Ethernet порт Локальное хранение данных: слот для Micro SD/SDHC/SDXC до 128Гб Рабочие условия: -30 °C to +60 °C, Влажность 95% или меньше (без конденсата) Питание: 12 VDC ± 25%, PoE (802.3at, class 4) Потребляемая мощность: 12 VDC, 1.2A, макс. 14.5Вт, PoE (802.3af, 42,5В - 57В), 0.43A - 0.3A, макс. 18Вт Уровень защиты: IP67, IK10, Встроенная грозозащита и защита от перенапражений TVS 2000В Материал: метал Размер: Φ 144.13 × 332.73 мм Вес: ~1740 гр -S: Аудио/тревожный вход/выход -Z: Моторизованный VF объектив |  |  | 150233 | 130637
Hikvision DS-2CD2646G2-IZS (2,8-12 мм) IP видеокамера 4МП, EASY IP 4.0 |  |  | шт. |  | DC00000004860 |  |  | Матрица: 1/2.7’’ Progressive Scan CMOS Чувствительность Цвет: 0,005 лк @ (F1.2, AGC вкл.), 0,009 лк @ (F1.6, AGC вкл.) Скорость электронного затвора:: 1/3 с ~ 1/100,000 с, поддержка медленного затвора Объектив: 2,8–12 мм, F1.4 Угол обзора объектива: По горизонтали: 104° - 29° По вертикали: 55° - 17° По диагонали: 125° - 34° DNR: 3D DNR Широкий динамический диапазон: 20 дБ WDR Режим «День/ночь» Механический ИК-фильтр Регулировка угла установки: Поворот: 0 ° - 355 °; наклон: 0 ° - 90 °; вращение: 0 ° - 360 ° Крепление объектива: Ф14 Видеосжатие Основной поток: H.265/H.264 Дополнительный поток: H.265/H.264/MJPEG Профиль H.264 Main Profile/ High Profile H.264+ Основной поток Профиль H.265 Main Profile H.265+ Основной поток Битрейт видео: 32 кбит/с– 16 Мбит/с Максимальное разрешение: 2688×1520 Основной поток 50 Гц: 25 к/с (2688 × 1520, 1920 × 1080, 1280 × 720) 60 Гц: 30к/с (2688 × 1520, 1920 × 1080, 1280 × 720) Дополнительный поток 50 Гц: 25 к/с (640 × 480, 640 × 360, 320 × 240) 60 Гц: 3 |  |  | 235021 | 204366
Hikvision DS-2CD2647G2-LZS (3.6-9mm) ColorVu IP видеокамера, 4МП АКЦИЯ |  |  | шт. |  | DC00000006890 |  |  | Матрица: 1/1.8″ Progressive Scan CMOS Светочувствительность: 0.0005 Lux WDR: 130 dB Объектив: 2.8мм Аппертура: F1.0 Подсветка до 30м Разрешение: 2688 x 1520 Кодирование : H.265/H.264/H.264+/H.265+ API: ONVIF (PROFILE S, PROFILE G, PROFILE T), ISAPI, SDK Протоколы: TCP/IP, ICMP, HTTP, HTTPS, FTP, DHCP, DNS, DDNS, RTP, RTSP, NTP, UPnP, SMTP, IGMP, 802.1X, QoS, IPv6, UDP, Bonjour, SSL/TLS, PPPoE Слот для карты micro SD - 256гб ПО - iVMS-4200, Hik-Connect, Hik-Central Фунции: BLC, HLC, 3D DNR Интерфейс: 1 RJ45 10M/100M Аналитика: детекция движения, захват лиц, пересечение линии, детекция вторжения 33 языка Рабочая температура от -30 до +60 Питание: 12 VDC ± 25%; PoE: 802.3af Потребление: 12 VDC, 0.55 A ,макс 6.6 W Размер: Ø 138.3 × 125.2 Вес: 820гр Подходящие аксессуары: Кронштейн на столб - DS-1275ZJ-SUS Монтажная коробка - DS-1280ZJ-DM21 Кронтштейн на угол - DS-1276ZJ-SUS Кронштейн на потолок - DS-1271ZJ-140Настенный кронтшейн с монтажной коробкой - DS-1273ZJ-140B Настенный кроншт |  |  | 144999 | 144999
Hikvision DS-2CD2743G1-IZS (2.8-12 мм) IP видеокамера купольная 4МП |  |  | шт. |  | DC00000004171 |  |  | Матрица: 1/3" Progressive Scan CMOS Чувтсвительность: Цвет: 0.01лк@(F1.2, AGC вкл), 0.018лк@(F1.6, AGC вкл), 0лк с ИК Максимальное разрешение: 2688 × 1520 Объектив: 2.8-12мм Форматы видеосжатия: H.265/H.264/H.265+/H.264+/MJPEG Битрейт видео: 256 кбит/с - 16 Мбит/с Улучшение изображения: 3D DNR, WDR 120дБ, BLC Подсветка: ИК-подсветка до 30м Длина волны: 850нм Сетевой интерфейс: 1 RJ45 10M/100M само-адаптивный Ethernet порт Локальное хранение данных: слот для Micro SD/SDHC/SDXC до 128Гб Рабочие условия: -30 °C to +60 °C, Влажность 95% или меньше (без конденсата) Питание: 12 VDC ± 25%, PoE (802.3at, class 4) Потребляемая мощность: 12 VDC, 1.2A, макс. 14.5Вт, PoE (802.3af, 42,5В - 57В), 0.43A - 0.3A, макс. 18Вт Уровень защиты: IP67, IK10, Встроенная грозозащита и защита от перенапражений TVS 2000В Материал: метал Размер: Φ 144.13 × 332.73 мм Вес: ~1740 гр -S: Аудио/тревожный вход/выход -Z: Моторизованный VF объектив |  |  | 156144 | 135777
Hikvision DS-2CD2743G2-IZS (2.8-12 мм) IP видеокамера купольная 4МП |  |  | шт. |  | DC00000005514 |  |  | Матрица: 1/3" Progressive Scan CMOS Чувтсвительность: Цвет: 0.01лк@(F1.2, AGC вкл), 0.018лк@(F1.6, AGC вкл), 0лк с ИК Максимальное разрешение: 2688 × 1520 Объектив: 2.8-12мм Форматы видеосжатия: H.265/H.264/H.265+/H.264+/MJPEG Битрейт видео: 256 кбит/с - 16 Мбит/с Улучшение изображения: 3D DNR, WDR 120дБ, BLC Подсветка: ИК-подсветка до 30м Длина волны: 850нм Сетевой интерфейс: 1 RJ45 10M/100M само-адаптивный Ethernet порт Локальное хранение данных: слот для Micro SD/SDHC/SDXC до 128Гб Рабочие условия: -30 °C to +60 °C, Влажность 95% или меньше (без конденсата) Питание: 12 VDC ± 25%, PoE (802.3at, class 4) Потребляемая мощность: 12 VDC, 1.2A, макс. 14.5Вт, PoE (802.3af, 42,5В - 57В), 0.43A - 0.3A, макс. 18Вт Уровень защиты: IP67, IK10, Встроенная грозозащита и защита от перенапражений TVS 2000В Материал: метал Размер: Φ 144.13 × 332.73 мм Вес: ~1740 гр -S: Аудио/тревожный вход/выход -Z: Моторизованный VF объектив |  |  | 150233 | 130637
Hikvision DS-2CD2T43G0-I5 (4 мм) Сетевая видеокамера, 4МП, EasyIP 2.0 Plus |  |  | шт. |  | DC00000003173 |  |  | Матрица: 1/3" Progressive Scan CMOS Чувтсвительность: Цвет: 0.01лк@(F1.2, AGC вкл), 0.018лк@(F1.6, AGC вкл), 0лк с ИК Максимальное разрешение: 2688 × 1520 Объектив: 4мм Форматы видеосжатия: H.265/H.264/H.265+/H.264+/MJPEG Битрейт видео: 256 кбит/с - 16 Мбит/с Улучшение изображения: 3D DNR, WDR 120дБ, BLC Подсветка: ИК-подсветка до 50м Длина волны: 850нм Сетевой интерфейс: 1 RJ45 10M/100M само-адаптивный Ethernet порт Локальное хранение данных: слот для Micro SD/SDHC/SDXC до 128Гб Рабочие условия: -30 °C to +60 °C, Влажность 95% или меньше (без конденсата) Питание: 12 VDC ± 25%, PoE (802.3af, class 3) Потребляемая мощность: 12 VDC, 0.6A, макс. 7.5Вт, PoE (802.3af, 37В - 57В), 0.2A - 0.1A, макс. 9.5Вт Уровень защиты: IP67, Встроенная грозозащита и защита от перенапражений TVS 2000В Материал: метал Размер: Φ 105 × 299.7 мм Вес: ~1180 гр |  |  | 89076 | 77457
Hikvision DS-2CD2T43G2-2I (2,8 мм) Сетевая видеокамера, 4МП, EasyIP 2.0 Plus |  |  | шт. |  | DC00000005193 |  |  | Матрица: 1/3" Progressive Scan CMOS Чувтсвительность: Цвет: 0.01лк@(F1.2, AGC вкл), 0.018лк@(F1.6, AGC вкл), 0лк с ИК Максимальное разрешение: 2688 × 1520 Объектив: 6мм Форматы видеосжатия: H.265/H.264/H.265+/H.264+/MJPEG Битрейт видео: 256 кбит/с - 16 Мбит/с Улучшение изображения: 3D DNR, WDR 120дБ, BLC Подсветка: ИК-подсветка до 50м Длина волны: 850нм Сетевой интерфейс: 1 RJ45 10M/100M само-адаптивный Ethernet порт Локальное хранение данных: слот для Micro SD/SDHC/SDXC до 128Гб Рабочие условия: -30 °C to +60 °C, Влажность 95% или меньше (без конденсата) Питание: 12 VDC ± 25%, PoE (802.3af, class 3) Потребляемая мощность: 12 VDC, 0.6A, макс. 7.5Вт, PoE (802.3af, 37В - 57В), 0.2A - 0.1A, макс. 9.5Вт Уровень защиты: IP67, Встроенная грозозащита и защита от перенапражений TVS 2000В Материал: метал Размер: Φ 105 × 299.7 мм Вес: ~1180 гр |  |  | 85680 | 74504
Hikvision DS-2CD2T43G2-2I (4 мм) Сетевая видеокамера, 4МП, EasyIP 2.0 Plus |  |  | шт. |  | DC00000005819 |  |  | Матрица: 1/3" Progressive Scan CMOS Чувтсвительность: Цвет: 0.01лк@(F1.2, AGC вкл), 0.018лк@(F1.6, AGC вкл), 0лк с ИК Максимальное разрешение: 2688 × 1520 Объектив: 6мм Форматы видеосжатия: H.265/H.264/H.265+/H.264+/MJPEG Битрейт видео: 256 кбит/с - 16 Мбит/с Улучшение изображения: 3D DNR, WDR 120дБ, BLC Подсветка: ИК-подсветка до 50м Длина волны: 850нм Сетевой интерфейс: 1 RJ45 10M/100M само-адаптивный Ethernet порт Локальное хранение данных: слот для Micro SD/SDHC/SDXC до 128Гб Рабочие условия: -30 °C to +60 °C, Влажность 95% или меньше (без конденсата) Питание: 12 VDC ± 25%, PoE (802.3af, class 3) Потребляемая мощность: 12 VDC, 0.6A, макс. 7.5Вт, PoE (802.3af, 37В - 57В), 0.2A - 0.1A, макс. 9.5Вт Уровень защиты: IP67, Встроенная грозозащита и защита от перенапражений TVS 2000В Материал: метал Размер: Φ 105 × 299.7 мм Вес: ~1180 гр |  |  | 85680 | 74504
Hikvision DS-2CD2T43G2-2I (6 мм) Сетевая видеокамера, 4МП, EasyIP 2.0 Plus |  |  | шт. |  | DC00000006508 |  |  | Матрица: 1/3" Progressive Scan CMOS Чувтсвительность: Цвет: 0.01лк@(F1.2, AGC вкл), 0.018лк@(F1.6, AGC вкл), 0лк с ИК Максимальное разрешение: 2688 × 1520 Объектив: 6мм Форматы видеосжатия: H.265/H.264/H.265+/H.264+/MJPEG Битрейт видео: 256 кбит/с - 16 Мбит/с Улучшение изображения: 3D DNR, WDR 120дБ, BLC Подсветка: ИК-подсветка до 50м Длина волны: 850нм Сетевой интерфейс: 1 RJ45 10M/100M само-адаптивный Ethernet порт Локальное хранение данных: слот для Micro SD/SDHC/SDXC до 128Гб Рабочие условия: -30 °C to +60 °C, Влажность 95% или меньше (без конденсата) Питание: 12 VDC ± 25%, PoE (802.3af, class 3) Потребляемая мощность: 12 VDC, 0.6A, макс. 7.5Вт, PoE (802.3af, 37В - 57В), 0.2A - 0.1A, макс. 9.5Вт Уровень защиты: IP67, Встроенная грозозащита и защита от перенапражений TVS 2000В Материал: метал Размер: Φ 105 × 299.7 мм Вес: ~1180 гр |  |  | 85680 | 74504
Hikvision DS-2CD2T43G2-4I (2,8 мм) Сетевая видеокамера, 4МП, EasyIP 2.0 Plus |  |  | шт. |  | DC00000006345 |  |  | Матрица: 1/3" Progressive Scan CMOS Чувтсвительность: Цвет: 0.01лк@(F1.2, AGC вкл), 0.018лк@(F1.6, AGC вкл), 0лк с ИК Максимальное разрешение: 2688 × 1520 Объектив: 4мм Форматы видеосжатия: H.265/H.264/H.265+/H.264+/MJPEG Битрейт видео: 256 кбит/с - 16 Мбит/с Улучшение изображения: 3D DNR, WDR 120дБ, BLC Подсветка: ИК-подсветка до 80м Длина волны: 850нм Сетевой интерфейс: 1 RJ45 10M/100M само-адаптивный Ethernet порт Локальное хранение данных: слот для Micro SD/SDHC/SDXC до 128Гб Рабочие условия: -30 °C to +60 °C, Влажность 95% или меньше (без конденсата) Питание: 12 VDC ± 25%, PoE (802.3af, class 3) Потребляемая мощность: 12 VDC, 0.6A, макс. 7.5Вт, PoE (802.3af, 37В - 57В), 0.2A - 0.1A, макс. 9.5Вт Уровень защиты: IP67, Встроенная грозозащита и защита от перенапражений TVS 2000В Материал: метал Размер: Φ 105 × 299.7 мм Вес: ~1180 гр |  |  | 89788 | 78076
Hikvision DS-2CD2T43G2-4I (4 мм) Сетевая видеокамера, 4МП, EasyIP 2.0 Plus |  |  | шт. |  | DC00000005168 |  |  | Матрица: 1/3" Progressive Scan CMOS Чувтсвительность: Цвет: 0.01лк@(F1.2, AGC вкл), 0.018лк@(F1.6, AGC вкл), 0лк с ИК Максимальное разрешение: 2688 × 1520 Объектив: 4мм Форматы видеосжатия: H.265/H.264/H.265+/H.264+/MJPEG Битрейт видео: 256 кбит/с - 16 Мбит/с Улучшение изображения: 3D DNR, WDR 120дБ, BLC Подсветка: ИК-подсветка до 80м Длина волны: 850нм Сетевой интерфейс: 1 RJ45 10M/100M само-адаптивный Ethernet порт Локальное хранение данных: слот для Micro SD/SDHC/SDXC до 128Гб Рабочие условия: -30 °C to +60 °C, Влажность 95% или меньше (без конденсата) Питание: 12 VDC ± 25%, PoE (802.3af, class 3) Потребляемая мощность: 12 VDC, 0.6A, макс. 7.5Вт, PoE (802.3af, 37В - 57В), 0.2A - 0.1A, макс. 9.5Вт Уровень защиты: IP67, Встроенная грозозащита и защита от перенапражений TVS 2000В Материал: метал Размер: Φ 105 × 299.7 мм Вес: ~1180 гр |  |  | 89788 | 78076
Hikvision DS-2CD2T43G2-4I (6 мм) Сетевая видеокамера, 4МП, EasyIP 2.0 Plus |  |  | шт. |  | DC00000006374 |  |  | Матрица: 1/3" Progressive Scan CMOS Чувтсвительность: Цвет: 0.01лк@(F1.2, AGC вкл), 0.018лк@(F1.6, AGC вкл), 0лк с ИК Максимальное разрешение: 2688 × 1520 Объектив: 4мм Форматы видеосжатия: H.265/H.264/H.265+/H.264+/MJPEG Битрейт видео: 256 кбит/с - 16 Мбит/с Улучшение изображения: 3D DNR, WDR 120дБ, BLC Подсветка: ИК-подсветка до 80м Длина волны: 850нм Сетевой интерфейс: 1 RJ45 10M/100M само-адаптивный Ethernet порт Локальное хранение данных: слот для Micro SD/SDHC/SDXC до 128Гб Рабочие условия: -30 °C to +60 °C, Влажность 95% или меньше (без конденсата) Питание: 12 VDC ± 25%, PoE (802.3af, class 3) Потребляемая мощность: 12 VDC, 0.6A, макс. 7.5Вт, PoE (802.3af, 37В - 57В), 0.2A - 0.1A, макс. 9.5Вт Уровень защиты: IP67, Встроенная грозозащита и защита от перенапражений TVS 2000В Материал: метал Размер: Φ 105 × 299.7 мм Вес: ~1180 гр |  |  | 89788 | 78076
Hikvision DS-2CD2T45G0P-I (1,68 мм) 4МП IP видеокамера |  |  | шт. |  | DC00000004621 |  |  | Матрица: 1/2.5 Progressive Scan CMOS, 2688 х 1520@30к/с, H.265, H.265+, H.264+, H.264, 120 дБ WDR, BLC/3D DNR/ROI/HLC, ИК подсветка: 50м, IP 67 |  |  | 100742 | 87602
Hikvision DS-2CD2T47G2-L (2.8 мм) ColorVu IP видеокамера, 4МП |  |  | шт. |  | DC00000005067 |  |  | Матрица: 1/1.8″ Progressive Scan CMOS Светочувствительность: 0.0005 Lux WDR: 130 dB Объектив: 2.8мм Аппертура: F1.0 Крепление объектива: M16 Подсветка до 60м Разрешение: 2688 × 1520 Кодирование : H.265/H.264/H.264+/H.265+ API: ONVIF (PROFILE S, PROFILE G, PROFILE T), ISAPI, SDK Протоколы: TCP/IP, ICMP, HTTP, HTTPS, FTP, DHCP, DNS, DDNS, RTP, RTSP, NTP, UPnP, SMTP, IGMP, 802.1X, QoS, IPv6, UDP, Bonjour, SSL/TLS, PPPoE Слот для карты micro SD - 256гб ПО - iVMS-4200, Hik-Connect, Hik-Central Фунции: BLC, HLC, 3D DNR Интерфейс: 1 RJ45 10M/100M Аналитика: детекция движения, захват лиц, пересечение линии, детекция вторжения 33 языка Рабочая температура от -30 до +60 Питание: 12 VDC ± 25%; PoE: 802.3af Потребление: 12 VDC, 0.7 A, макс. 8.5 W PoE (802.3af, 36 V - 57 V), 0.30 A - 0.18 A, макс. 10.5 W Размер: Ø105.1 × 291.2 Вес: 1260гр Подходящие аксессуары: Кронштейн на столб - DS-1275ZJ-S-SUS Монтажная коробка - DS-1260ZJ Влагозащищенная монтажная коробка - DS-1280ZJ-S |  |  | 130671 | 113627
Hikvision DS-2CD2T47G2-L (4 мм) ColorVu IP видеокамера, 4МП |  |  | шт. |  | DC00000006285 |  |  | Матрица: 1/1.8″ Progressive Scan CMOS Светочувствительность: 0.0005 Lux WDR: 130 dB Объектив: 2.8мм Аппертура: F1.0 Крепление объектива: M16 Подсветка до 60м Разрешение: 2688 × 1520 Кодирование : H.265/H.264/H.264+/H.265+ API: ONVIF (PROFILE S, PROFILE G, PROFILE T), ISAPI, SDK Протоколы: TCP/IP, ICMP, HTTP, HTTPS, FTP, DHCP, DNS, DDNS, RTP, RTSP, NTP, UPnP, SMTP, IGMP, 802.1X, QoS, IPv6, UDP, Bonjour, SSL/TLS, PPPoE Слот для карты micro SD - 256гб ПО - iVMS-4200, Hik-Connect, Hik-Central Фунции: BLC, HLC, 3D DNR Интерфейс: 1 RJ45 10M/100M Аналитика: детекция движения, захват лиц, пересечение линии, детекция вторжения 33 языка Рабочая температура от -30 до +60 Питание: 12 VDC ± 25%; PoE: 802.3af Потребление: 12 VDC, 0.7 A, макс. 8.5 W PoE (802.3af, 36 V - 57 V), 0.30 A - 0.18 A, макс. 10.5 W Размер: Ø105.1 × 291.2 Вес: 1260гр Подходящие аксессуары: Кронштейн на столб - DS-1275ZJ-S-SUS Монтажная коробка - DS-1260ZJ Влагозащищенная монтажная коробка - DS-1280ZJ-S |  |  | 130671 | 113627
Hikvision DS-2CD2T47G3E-L (4мм) ColorVu IP видеокамера, 4МП |  |  | шт. |  | DC00000003688 |  |  | Матрица: 1/1.8" Progressive Scan CMOS Минимальная освещенность: Цвет: 0.0014 Люкс/(F1.0, 1/30, AGC вкл), 0.002 Люкс/ (F1.2, 1/30, AGC вкл); 0 Люкс с LED-подсветкой Скорость электронного затвора: 1/3с ~1/100,000с Медленный затвор: Поддерживается Автодиафрагма: Нет Цифровое шумоподавление: 3D DNR WDR: 120 дБ Регулировка по трем осям: Поворот: 0° - 360°, наклон: 0° - 90° Фокусное расстояние: 4 мм Апертура: F1.0 Углы обзора: Горизонтальный угол обзора: 89°; вертикальный: 46°; угол обзора по-диагонали: 107.5° Крепление объектива: М16 Видео сжатие: Главный поток: H.264 / H.265 Дополнительный поток: H.265 / H.264 / MJPEG Третий поток: H.264 / H.265 Видео bit rate: 32 Кб/с~8 Mб/с Анализ поведения: Обнаружение пересечения линии, обнаружение вторжений Макс Разрешение изображения: 2560 x1440 Главный поток: 2560 х 1440, 1920 x 1080, 1280 х 720 - 25 кадров/с Доп поток: 640 х 480, 640 х 360, 320 х 240 - 25 кадров/с Третий поток: 1280 х 720, 640 х 480, 640 х 360, 352 х 288, 320 х 240 - 25 кадров/с У |  |  | 112968 | 98233
Hikvision DS-2CD7146G0-IZS (2.8-12 мм) IP видеокамера купольная, 4МП |  |  | шт. |  | DC00000003481 |  |  | Матрица: 1.8” Progressive Scan CMOS Чувствительность: Color: 0.002 Lux @ (F1.2, AGC ON), 0 Lux with IR Разрешение: 2560 × 1440 @ 30fps Формат видесжатия: H.265, H.265+, H.264+, H.264 Битрейд видео: 256Kbps~16Mbps Улучшение изображения: 3D DNR Сетевой интерфейс: 1 порт Ethernet RJ45 10M / 100M / 1000M ИК подсветка : до 30 м Локальное хранилище данных : microSD / SDHC / SDXC, до 256 ГБ Рабочие условия: От -30 ° C до 60 ° C (от -22 ° F до 140 ° F), влажность 95% или менее (без конденсации) Питание: 12 В постоянного тока ± 20%, двухжильный клеммный блок PoE (802.3af, класс 3): от 36 В до 57 В Уровень защиты: IK10 Размер: С пакетом: 244 × 174 × 173 мм Вес: с упаковкой: прибл. 1300 г |  |  | 363410 | 316008
Hikvision DS-UL4 (3,6 мм) Веб-камера 4 МП АКЦИЯ |  |  | шт. |  | DC00000005655 |  |  | Датчик изображений 4 МП CMOS Сигнальная система PAL / NTSC Частота кадров MJPG ： 2560 × 1440 @ 30 кадров в секунду / 25 кадров в секунду 1920 × 1080 @ 30/25 кадров в секунду 1280 × 960 @ 30 кадров в секунду / 25 кадров в секунду 1280 × 720 @ 30 кадров в секунду / 25 кадров в секунду 640 × 480 @ 30/25 кадров в секунду YUV2 ： 1920 × 1080 @ 5 кадров в секунду 1280 × 960 @ 5 кадров в секунду 1280 × 720 @ 10 кадров в секунду 640 × 480 @ 30 кадров в секунду разрешение 2560 × 1440 Мин. Освещение 0,1 люкс @ (F1.2, AGC ON) Время выдержки PAL: от 1/25 с до 1/50 000 с; NTSC: от 1/30 с до 1/50 000 с Линза Объектив с фиксированным фокусным расстоянием 3,6 мм Поле зрения горизонтальный FOV: 81 °, вертикальный FOV: 50 °, диагональный FOV: 90 ° Крепление объектива M8 День Ночь Цветное изображение 24/7 Регулировка угла панорама: 0 °; наклон: от 0 ° до 35 °; Цифровое увеличение да Длинна кабеля 2 м Глубина резкости От 0,1 м до ∞ Видео выход USB 2.0 Аудиовход Встроенный микрофон Операционная система Wind |  |  | 72117 | 65271
Hikvision IDS-2CD7146G0-IZS (2,8-12 мм) IP видеокамера 4МП |  |  | шт. |  | DC00000004941 |  |  | Матрица: 1 / 1,8 "CMOS с прогрессивной разверткой Чувствительность: Цвет: 0,002 Lux @ (F1.2, AGC ON), 0 люкс с ИК-подсветкой Максимальное разрешение: 1920 x 1080 Объектив: От 2,8 до 12 мм и от 8 до 32 мм Форматы сжатия: H.265 + / H.265 / H.264 + / H.264 / MJPEG Битрейд видео: 32Kbps ~ 16Mbps Подсветка: до 30 м Локальное хранилище данных: Встроенный слот для карт microSD / SDHC / SDXC, до 256 ГБ Рабочие условия: -30 ° C до 60 ° C (-22 ° F до 140 ° F), -H: -40 ° C до 60 ° C (от -40 ° F до 140 ° F) Влажность 95% или менее (без конденсации) Питание: 12 В постоянного тока ± 20%, PoE (802.3af, класс 3) Потребляемая мощность: 12 В постоянного тока ± 20%, 0,7 А, макс. 8 Вт; PoE (802.3af, от 36 до 57 В), от 0,3 А до 0,2 А Уровень защиты: IK10 Размеры: Камера: Φ140.5 × 122.6 мм (Φ5.5" × 4.8") С пакетом: 244 × 174 × 173 мм (9,6 × × 6,9 × × 6,8) Вес: Камера: ок. 950 г (2,09 фунта) с упаковкой: прибл. 1300 г (2,87 фунта) |  |  | 363410 | 316008
Hikvision iDS-2CD7A45G0-IZS(4.7-118mm) IP видеокамера 4МП |  |  | шт. |  | DC00000006603 |  |  | Матрица 1/2,5'' Progressive Scan CMOS Чувствительность Цвет: 0.009 лк @ (F1.6, AGC вкл); ч/б: 0.0018 лк @ (F1.6, AGC вкл) Скорость электронного затвора От 1 до 1/30,000 с Широкий динамический диапазон WDR 140 дБ Тип объектива и угол обзора: От 4,7 до 118 мм, горизонтальный угол обзора от 55,8 ° до 2,8 °, вертикальный угол обзора от 32,3 ° до 1,6 °, диагональный угол обзора 63 ° до 3 DORI Wide: D: 106 m, O: 42.1 m, R: 21.2 m, I: 10.6 m Tele: D: 2200 m, O: 873 m, R: 440 m, I: 220 m P-Iris Есть Дальность ИК-подсветки:200 Длина волны 850 нм Максимальное разрешение 2688 x 1520 25 × оптич. зум обеспечивает высокую детализацию обширных областей Встроенный обогреватель на лобовом стекле обеспечивает четкое изображение в условиях снегопада Встроенный гироскоп обеспечивает стабильный вывод изображений Защита от влаги и пыли (IP67) и антивандальная защита (IK10) Встроенный слот для microSD/SDHC/SDXC: есть, до 256 ГБ |  |  | 482952 | 419958
5 МП IP Видеокамеры
Hikvision DS-2CD1053G0-I (2,8 мм) 5Мп Уличная видеокамера АКЦИЯ |  |  | шт. |  | DC00000005248 |  |  | Матрица: 1/3" Progressive Scan CMOS Эффективных пикселей: 4Мп, 2560 х 1440 Минимальная освещенность: 0.01 Люкс/ F1.2; 0.028 Люкс/ F2; 0 Люкс с ИК Скорость электронного затвора: 1/3с ~1/100,000с Линза: f=2.8мм / F2.0 День / Ночь: ICR фильтр Динамический диапазон: DWDR Цифровое шумоподавление: 3D DNR Видео сжатие: H.265/H.264/MJPEG Видео Bit Rate: 32 Kbps ~ 8Mbps Макс Разрешение изображения: 2560 x 1140 Параметры кадра: Насыщенность / Яркость / Контрастность - настраивается с помощью программного обеспечения клиента или веб-браузером Протоколы: TCP/IP, ICMP, HTTP, HTTPS, FTP, DHCP, DNS, DDNS, RTP, RTSP, RTCP, PPPoE, NTP, UPnP, SMTP, SNMP, IGMP, 802.1X, QoS, IPv6, Bonjour Совместимость: ONVIF, PSIA, CGI, ISAPI Хранилище: Сетевое: NAS (NFS,SMB / CIFS) Интерфейс: Lan 1-RJ45 10M/100M Питание: DC 12В±25%, PoE (802.3af) Потребляемая мощность: 7Вт ИК подсветка: до 30 метров Класс защиты: IP67 Рабочая температура: -30°C ~50°C Размеры: 70x172 мм Вес: 280гр |  |  | 27999 | 27999
Hikvision DS-2CD1153G0-I (2,8 мм) 5Мп уличная купольная IP-камера с ИК-подсветкой до 30м |  |  | шт. |  | DC00000005461 |  |  | Датчик Изображений 1 / 2.7 "CMOS с прогрессивной разверткой Мин. Освещение Цвет: 0,01 люкс @ (F1.2, AGC ON), 0,028 люкс @ (F2.0, AGC ON) Скорость Затвора От 1/3 с до 1/100 000 с Медленный Затвор да День Ночь ИК-фильтр Широкий Динамический Диапазон 120 дБ Регулировка Угла Поворот: от 0 ° до 355 °, наклон: от 0 ° до 75 ° DNR 3D DNR ИК-Диапазон До 30 м Максимум. Разрешение 2560 × 1920 Улучшение Изображения BLC/3D DNR Коммуникационный Интерфейс 1 самоадаптивный порт Ethernet RJ45 10M / 100M Условия Запуска И Эксплуатации От -30 ° C до 60 ° C (от -22 ° F до 140 ° F). Влажность 95% или менее (без конденсации) Источник Питания 12 В постоянного тока ± 25% PoE: 802.3af, класс 3 Потребляемая Мощность И Ток 12 В постоянного тока, 0,4 А, макс. 5 Вт PoE (802.3af, от 36 до 57 В), от 0,20 до 0,15 А, макс. 6.5 Вт Материал Корпус из алюминиевого сплава Габаритные Размеры Камера: Ø111 мм × 82,4 мм (Ø4,4 дюйма × 3,2 дюйма) С упаковкой: 134 мм × 134 мм × 108 мм (5,3 × 5,3 дюйма × 4,3 дюйма) » Камера: приб |  |  | 58354 | 55283
Hikvision DS-2CD1653G0-IZ (2,8 -12 мм) 5 MP варифокальная Bullet Сетевая камера |  |  | шт. |  | DC00000005457 |  |  | Датчик Изображений 1 / 2.7 "CMOS с прогрессивной разверткой Мин. Освещение Цвет: 0,01 люкс @ (F1.2; AGC ON), 0,02 люкс @ (F1.6, AGC ON) Скорость Затвора От 1/3 с до 1/100 000 с Медленный Затвор да День Ночь ИК-фильтр Широкий Динамический Диапазон 120 дБ Регулировка Угла Поворот: от 0 ° до 360 °, наклон: от 0 ° до 100 °, поворот: от 0 ° до 360 ° DNR 3D DNR Линза От 2,8 до 12 мм Авто-Диафрагма Нет Диафрагма F1.6 FOV По горизонтали: от 98 ° до 28 °, по вертикали: от 71 ° до 21 °, по диагонали: от 130 ° до 35 ° Крепление Объектива Φ14 ИК-Диапазон До 30 м Длина Волны 850 нм Максимум. Разрешение 2560 × 1920 Основное Направление 50 Гц: 12,5 кадров в секунду (2560 × 1920), 20 кадров в секунду (2560 × 1440), 25 кадров в секунду (2304 × 1296, 1920 × 1080, 1280 × 720), 60 Гц: 15 кадров в секунду (2560 × 1920), 20 кадров в секунду (2560 × 1440), 30 кадров в секунду ( 2304 × 1296, 1920 × 1080, 1280 × 720) Дополнительный Поток 50 Гц: 25 кадров в секунду (640 × 480, 640 × 360, 320 × 240), 60 Гц: 30 к |  |  | 102703 | 97298
Hikvision DS-2CD1753G0-IZ (2,8 -12 мм) 5 MP Варифокальная сетевая купольная камера |  |  | шт. |  | DC00000005249 |  |  | Матрица: 1/2.7" Progressive Scan CMOS Чувствительность: 0.01 Lux Скорость затвора: 1/3 s to 1/100,000 s WDR 120бД Объектив: 2.8мм - 12мм Аппертура: F1.6 ИК подсветка: до 30м Разрешение: 2560 × 1920 Кодирование: H.265/H.264 BLC/3D DNR Протокол: TCP/IP, ICMP, HTTP, HTTPS, FTP, DHCP, DNS, DDNS, RTP, RTSP, RTCP, PPPoE, NTP, UPnP, SMTP, SNMP, IGMP, QoS, IPv6, UDP, Bonjour, 802.1x Клиентское ПО: iVMS-4200, Hik-Connect, iVMS-5200, iVMS-4500 Интерфейс: 1 RJ45 10M/100M Поддержка карты памяти до 128гб Степень защиты: IK10, IP67 Питание: 12 VDC ± 25%,PoE: 802.3af, class 3 Потребление: max. 12 W,Without –Z model:,12 VDC, 0.5 A, max. 6 W,PoE (802.3af, 36 to 57 V), 0.3 A to 0.1 A, max. 8 W Размер: Φ141 mm × 99 mm Вес: примерно 800 g Рабочая температура: -30 °C to +60 °C |  |  | 102703 | 97298
Hikvision DS-2CD2955FWD-I IP видеокамера панорамная, 5МП, EASY IP 3.0 (360° fisheye lens) |  |  | шт. |  | DC00000004098 |  |  | 1/2.5" Progressive Scan CMOS, Чувствительность 0.01лк@(F1.2,AGC вкл.), 0лк с ИК, Скорость электронного затвора 1/3с ~ 1/100.000с, Объектив 1.05мм@F2.2 fisheye, Крепление объектива M12, Угол обзора объектива 180° (по горизонтали), 180° (по вертикали), Режим «День/ночь» Механический ИК-фильтр с автопереключением, H.265/H.264/MJPEG/H.265+/H.264+, Максимальное разрешение 2560×1920, Основной поток 25 к/с (2560 × 1920, 2048 × 1536, 1280 × 960), Дальность действия ИК-подсветки До 8 м, Материал корпуса Металл, Размеры Ø119.9 × 41.2 мм, Вес (брутто) 0.6 кг |  |  | 129106 | 112266
Hikvision DS-2CD2955FWD-IS IP видеокамера панорамная, 5МП, EASY IP 3.0 |  |  | шт. |  | DC00000003101 |  |  | 1/2.5" Progressive Scan CMOS, Чувствительность 0.01лк@(F1.2,AGC вкл.), 0лк с ИК, Скорость электронного затвора 1/3с ~ 1/100.000с, Объектив 1.05мм@F2.2 fisheye, Крепление объектива M12, Угол обзора объектива 180° (по горизонтали), 180° (по вертикали), Режим «День/ночь» Механический ИК-фильтр с автопереключением, H.265/H.264/MJPEG/H.265+/H.264+, Максимальное разрешение 2560×1920, Основной поток 25 к/с (2560 × 1920, 2048 × 1536, 1280 × 960), Дальность действия ИК-подсветки До 8 м, Материал корпуса Металл, Размеры Ø119.9 × 41.2 мм, Вес (брутто) 0.6 кг |  |  | 134975 | 117369
6 МП IP Видеокамеры
Hikvision DS-2CD1063G0-I (2,8 мм) 6 Мп IP видеокамера |  |  | шт. |  | DC00000006310 |  |  | Датчик Изображений 1 / 2,8-дюймовый CMOS с прогрессивной разверткой Минимальное Освещение Цвет: 0,028 люкс @ (F2.0, AGC ON), 0 люкс с ИК Скорость Затвора От 1/3 с до 1/100 000 с Медленный Затвор да День И Ночь ИК-фильтр Широкий Динамический Диапазон Цифровой WDR Фиксированный объектив, 2,8 / 4 мм Крепление ОбъективаM12 ИК-Диапазон До 30 м Длина Волны 850 нм Видео Максимум. Разрешение 1920 × 1080 Сжатие Видео Основной поток: H.265 + / H.265 / H.264 + / H.264; Дополнительный поток: H.265 / H.264 / MJPEG Тип H.264 Базовый профиль / Основной профиль / Высокий профиль Тип H.265 Основной профиль Битрейт Видео От 32 Кбит / с до 8 Мбит / с Умный Набор Функций Интересующий Регион 1 фиксированная область для основного потока и дополнительного потока Улучшение Изображения BLC, 3D DNR Регулировка Изображения Режим поворота, насыщенность, яркость, контраст, резкость, AGC и баланс белого настраиваются клиентским программным обеспечением или веб-браузером. Переключатель День / Ночь День / Ночь / Авт |  |  | 76309 | 72293
Hikvision DS-2CD1163G0-I (2,8 мм) 6Мп уличная купольная IP-камера с ИК-подсветкой до 30м |  |  | шт. |  | DC00000006334 |  |  | Датчик Изображений 1 / 2.7 "CMOS с прогрессивной разверткой Мин. Освещение Цвет: 0,01 люкс @ (F1.2, AGC ON), 0,028 люкс @ (F2.0, AGC ON) Скорость Затвора От 1/3 с до 1/100 000 с Медленный Затвор да День Ночь ИК-фильтр Широкий Динамический Диапазон 120 дБ Регулировка Угла Поворот: от 0 ° до 355 °, наклон: от 0 ° до 75 ° DNR 3D DNR ИК-Диапазон До 30 м Максимум. Разрешение 2560 × 1920 Улучшение Изображения BLC/3D DNR Коммуникационный Интерфейс 1 самоадаптивный порт Ethernet RJ45 10M / 100M Условия Запуска И Эксплуатации От -30 ° C до 60 ° C (от -22 ° F до 140 ° F). Влажность 95% или менее (без конденсации) Источник Питания 12 В постоянного тока ± 25% PoE: 802.3af, класс 3 Потребляемая Мощность И Ток 12 В постоянного тока, 0,4 А, макс. 5 Вт PoE (802.3af, от 36 до 57 В), от 0,20 до 0,15 А, макс. 6.5 Вт Материал Корпус из алюминиевого сплава Габаритные Размеры Камера: Ø111 мм × 82,4 мм (Ø4,4 дюйма × 3,2 дюйма) С упаковкой: 134 мм × 134 мм × 108 мм (5,3 × 5,3 дюйма × 4,3 дюйма) » Камера: приб |  |  | 79002 | 74844
Hikvision DS-2CD1363G0-I (2,8 мм) IP купольная видеокамера |  |  | шт. |  | DC00000006458 |  |  | Кол-во мегапикселей: 6 MP Макс. угол обзора по горизонтали: 102° Поддержка: 3D-DNR есть ИК-фильтр: есть Поддержка WDR: есть Объектив: 2.8мм Подсветка Smart: до 30 метров Стандарты PoE: 802.3af Порты и интерфейсы: 1 × RJ45, 1 × DC Потребляемая мощность (макс): 6.5 Watts Корпус: Алюминиевый сплав Рабочая температура: -30…60 °C Класс защиты: IP67 Размеры (Ш×В×Г): 11×8.53×11 cm Вес товара: 0.32 kg |  |  | 76309 | 72293
Hikvision DS-2CD2063G2-I (2,8 мм) АКЦИЯ IP видеокамера 6 МП, уличная EasyIP2.0 |  |  | шт. |  | DC00000006210 |  |  | Матрица: 1/2,9’’ Progressive Scan CMOS Чувствительность: Цвет: 0.01лк@(F1.2,AGC вкл.), Ч/Б: 0.028лк@(F2.0,AGC вкл.), 0лк с ИК Скорость электронного затвора: 1/3с ~ 1/100,000с, поддержка медленного затвора Объектив: 2.8мм@F2.0 Крепление объектива: M12 Угол обзора объектива 2.8мм : по горизонтали: 97°, по вертикали: 63°, подиагонали: 120° Фокусировка: Вручную Режим «День/ночь»: Механический ИК-фильтр Регулировка угла установки: Поворот: 0 ° - 360 °; наклон: 0 ° - 90 °; вращение: 0 ° - 360 ° Видеосжатие: Основной поток: H.265/H.264 Дополнительный поток: H.265/H.264/MJPEG Третий поток: H.265/H.264 Битрейт видео: 32 кбит/с– 16 Мбит/с Максимальное разрешение: 3072 × 2048 Основной поток 50Hz: 20 fps (3072 × 2048, 3072 × 1728, 2944 × 1656), 25 fps (2560 × 1440, 1920 × 1080, 1280 × 720) 60Hz: 20 fps (3072 × 2048, 3072 × 1728, 2944 × 1656), 30fps (2560 × 1440, 1920 × 1080, 1280 × 720) Дополнительный поток 50Hz: 25fps (640 × 480, 640 × 360, 320 × 240) 60Hz: 30fps (640 × 480, 640 × 360, 320 × 24 |  |  | 41999 | 41999
Hikvision DS-2CD2063G2-IU (2.8 мм) IP видеокамера 6 МП, уличная |  |  | шт. |  | DC00000006151 |  |  | Матрица: 1/2,9’’ Progressive Scan CMOS Чувствительность: Цвет: 0.01лк@(F1.2,AGC вкл.), Ч/Б: 0.028лк@(F2.0,AGC вкл.), 0лк с ИК Скорость электронного затвора: 1/3с ~ 1/100,000с, поддержка медленного затвора Объектив: 2.8мм@F2.0 Крепление объектива: M12 Угол обзора объектива 2.8мм : по горизонтали: 97°, по вертикали: 63°, подиагонали: 120° Фокусировка: Вручную Режим «День/ночь»: Механический ИК-фильтр Регулировка угла установки: Поворот: 0 ° - 360 °; наклон: 0 ° - 90 °; вращение: 0 ° - 360 ° Видеосжатие: Основной поток: H.265/H.264 Дополнительный поток: H.265/H.264/MJPEG Третий поток: H.265/H.264 Битрейт видео: 32 кбит/с– 16 Мбит/с Максимальное разрешение: 3072 × 2048 Основной поток 50Hz: 20 fps (3072 × 2048, 3072 × 1728, 2944 × 1656), 25 fps (2560 × 1440, 1920 × 1080, 1280 × 720) 60Hz: 20 fps (3072 × 2048, 3072 × 1728, 2944 × 1656), 30fps (2560 × 1440, 1920 × 1080, 1280 × 720) Дополнительный поток 50Hz: 25fps (640 × 480, 640 × 360, 320 × 240) 60Hz: 30fps (640 × 480, 640 × 360, 320 × 24 |  |  | 84506 | 73484
Hikvision DS-2CD2065G1-I (2,8 мм) IP видеокамера 6 МП, уличная EasyIP3.0 |  |  | шт. |  | DC00000004008 |  |  | Матрица 1/2.9’’ Progressive Scan CMOS Чувствительность 0.01лк@(F1.2,AGC вкл.), 0лк с ИК Скорость электронного затвора 1/3с ~ 1/100,000с Объектив 2.8мм, 4мм, 6мм@F2.0 Крепление объектива M12 Угол обзора объектива 81° (2.8 мм), 63.5° (4 мм), 50° (6 мм) Режим «День/ночь» Механический ИК-фильтр с автопереключением Регулировка угла установки Поворот: 0 ° - 360 °; наклон: 0 ° - 90 °; вращение: 0 ° - 360 ° Видеосжатие H.265/H.264/MJPEG/H.265+/H.264+ Профиль H.264 Main Profile/ High Profile Профиль H.265 Main Profile Битрейт видео 32 кб/с– 16 Мб/с Максимальное разрешение 2560×1920 Основной поток 20 к/с (2560 × 1920), 25 к/с (2560 × 1440, 2048 × 1536, 1920 × 1080, 1280 ×720) Дополнительный поток 25 к/с (640 × 360, 352 × 288) Третий поток 25 к/с (1280 × 720, 640 × 360, 352 × 288) SVC Поддерживается Настройки изображения Насыщенность, яркость, контраст, резкость, режим коридора, зеркалирование и маска приватности настраиваются через клиентское ПО или веб-браузер Улучшение изображения 120дБ WDR, 3 |  |  | 109980 | 95634
Hikvision DS-2CD2163G2-I (2,8 мм) АКЦИЯ, 6Мп уличная купольная IP-камера с ИК-подсветкой до 30м |  |  | шт. |  | DC00000006339 |  |  | Матрица 1/2.9’’ Progressive Scan CMOS Чувствительность: Цвет: 0.01лк@(F1.2,AGC вкл.) Ч/Б: 0.028лк@(F2.0,AGC вкл.), 0лк с ИК Скорость электронного затвора 1/3с ~ 1/100,000с, поддержка медленного затвора Объектив: 2.8мм@F2.0 Крепление объектива: M12 Угол обзора объектива: 2.8мм : по горизонтали: 97°, по вертикали: 63°, по диагонали: 120° Режим «День/ночь»: Механический ИК-фильтр Регулировка угла установки : Поворот: 0 ° - 355 °; наклон: 0 ° - 75 °; вращение: 0 ° - 355 ° Видеосжатие: Основной поток: H.265/H.264 Дополнительный поток: H.265/H.264/MJPEG Третий поток: H.265/H.264 Профиль H.264: Main Profile/ High Profile Профиль H.265: Main Profile Битрейт видео: 256 кбит/с– 16 Мбит/с Аудиосжатие: G.711/G.722.1/G.726/MP2L2/PCM Битрейт аудио: 64кбит/с(G.711) / 16кбит/с(G.722.1) / 16кбит/с(G.726) / 32-192кбит/с(MP2L2) Максимальное разрешение: 3072 × 2048 Основной поток 50Hz: 20 fps (3072 × 2048, 3072 × 1728, 2944 × 1656), 25 fps (2560 × 1440, 1920 × 1080, 1280 × 720) 60Hz: 20 fps (3072 × 2048, |  |  | 41999 | 41999
Hikvision DS-2CD2163G2-I (4 мм) 6Мп уличная купольная IP-камера |  |  | шт. |  | DC00000005587 |  |  | Датчик изображений 1 / 2,8-дюймовый CMOS с прогрессивной разверткой Мин. Освещение Цвет: 0,005 люкс @ (F1.6, AGC ON), Ч / Б: 0 люкс с ИК Скорость затвора От 1/3 с до 1/100 000 с Медленный затвор да Широкий динамический диапазон 120 дБ День Ночь ИК-фильтр Регулировка угла Поворот: от 0 ° до 355 °, наклон: от 0 ° до 75 °, поворот: от 0 ° до 355 ° 4 мм, горизонтальный угол обзора 87 °, вертикальный угол обзора 46 °, диагональный угол обзора 105 ° Крепление объективаM12 Диафрагма F1.6 4 мм: D: 90 м, O: 35 м, R: 18 м, I: 9 м ИК длина волны 850 нм ИК-диапазон До 30 м Максимум. разрешение 3200 × 1800 Основной поток 50 Гц: 20 кадров в секунду (3200 × 1800) 25 кадров в секунду (2688 × 1520, 1920 × 1080, 1280 × 720) 60 Гц: 20 кадров в секунду (3200 × 1800) 30 кадров в секунду (2688 × 1520, 1920 × 1080, 1280 × 720) Дополнительный поток 50 Гц: 25 кадров в секунду (640 × 480, 640 × 360) 60 Гц: 30 кадров в секунду (640 × 480, 640 × 360) Третий поток 50 Гц: 10 кадров в секунду (1920 × 1080, 1280 × 72 |  |  | 81768 | 71102
Hikvision DS-2CD2163G2-IS(2.8mm) 6Мп уличная купольная IP-камера |  |  | шт. |  | DC00000006569 |  |  | Датчик изображений 1 / 2,8-дюймовый CMOS с прогрессивной разверткой Мин. Освещение Цвет: 0,005 люкс @ (F1.6, AGC ON), Ч / Б: 0 люкс с ИК Скорость затвора От 1/3 с до 1/100 000 с Медленный затвор да Широкий динамический диапазон 120 дБ День Ночь ИК-фильтр Регулировка угла Поворот: от 0 ° до 355 °, наклон: от 0 ° до 75 °, поворот: от 0 ° до 355 ° 4 мм, горизонтальный угол обзора 87 °, вертикальный угол обзора 46 °, диагональный угол обзора 105 ° Крепление объективаM12 Диафрагма F1.6 4 мм: D: 90 м, O: 35 м, R: 18 м, I: 9 м ИК длина волны 850 нм ИК-диапазон До 30 м Максимум. разрешение 3200 × 1800 Основной поток 50 Гц: 20 кадров в секунду (3200 × 1800) 25 кадров в секунду (2688 × 1520, 1920 × 1080, 1280 × 720) 60 Гц: 20 кадров в секунду (3200 × 1800) 30 кадров в секунду (2688 × 1520, 1920 × 1080, 1280 × 720) Дополнительный поток 50 Гц: 25 кадров в секунду (640 × 480, 640 × 360) 60 Гц: 30 кадров в секунду (640 × 480, 640 × 360) Третий поток 50 Гц: 10 кадров в секунду (1920 × 1080, 1280 × 72 |  |  | 86658 | 75355
Hikvision DS-2CD2165G0-I (2,8 мм), IP видеокамера 6 МП, купольная, EASY IP 3.0 |  |  | шт. |  | DC00000004007 |  |  | Матрица: 1 / 2.4 "CMOS с прогрессивной разверткой Чувствительность: Цвет: 0,008 лк @ (F1.2, АРУ ВКЛ), 0,014 лк @ (F1.6, AGC ВКЛ) Максимальное разрешение: Макс. 3072 × 2048 при 20 кадрах в секунду Объектив: 2,8, 4, 6 мм Форматы видеосжатия: H.265 + / H.265 / H.264 + / H.264 / MJPEG Улучшение изображения: BLC / 3D DNR Подсветка: До 30 м Сетевой интерфейс: 1 RJ45 10M / 100M самоадаптирующийся порт Ethernet Локальное хранение данных: Встроенный слот Micro SD / SDHC / SDXC, до 128 ГБ Рабочие условия: -30 ° C ~ 60 ° C Питание: 12 В пост. Тока ± 25%, 5,5 мм коаксиальный разъем питания, PoE (802.3af, класс 3) Потребляемая мощность: 12 В пост. Тока, 0,5 А, макс .: 6 Вт PoE: (802.3af, 36 В пост. Тока до 57 В пост. Тока), 0,2 А до 0,1 А, макс .: 7,5 Вт Уровень защиты: IP67 Размер: В упаковке: 134 × 134 × 108 мм Вес: В упаковке: 800 г |  |  | 122703 | 106698
Hikvision DS-2CD2463G2-I (2,8 мм), IP видеокамера 6 МП, кубическая, EASY IP 2.0 Plus |  |  | шт. |  | DC00000005815 |  |  | Матрица: 1 / 2.9 "CMOS с прогрессивной разверткой Чувтсвительность: Цвет: 0,01 люкс @ (F1.2, AGC ON), 0,028 люкс @ (F2.0, AGC ON), 0 люкс с ИК Максимальное разрешение: 3072 х 2048 Объектив: 2.8мм, 4мм, 6мм, 8мм Форматы видеосжатия: H.265/H.264/H.265+/H.264+/MJPEG Битрейт видео: 256 кбит/с - 16 Мбит/с Улучшение изображения: BLC / 3D DNR / ROI / HLC Подсветка: ИК-подсветка до 30м Сетевой интерфейс: 1 интерфейс RJ45 10M / 100M Ethernet Локальное хранение данных: слот для Micro SD/SDHC/SDXC до 128Гб Рабочие условия: -30 °C to +60 °C, Влажность 95% или меньше (без конденсата) Питание: 12 VDC ± 25%, PoE (802.3af, class 3) Размер: Упаковка: 134 × 134 × 108 мм Вес: 0,5 кг |  |  | 75704 | 65829
Hikvision DS-2CD2463G2-I (4 мм), IP видеокамера 6 МП, кубическая, EASY IP 2.0 Plus |  |  | шт. |  | DC00000006430 |  |  | Матрица: 1 / 2.9 "CMOS с прогрессивной разверткой Чувтсвительность: Цвет: 0,01 люкс @ (F1.2, AGC ON), 0,028 люкс @ (F2.0, AGC ON), 0 люкс с ИК Максимальное разрешение: 3072 х 2048 Объектив: 2.8мм, 4мм, 6мм, 8мм Форматы видеосжатия: H.265/H.264/H.265+/H.264+/MJPEG Битрейт видео: 256 кбит/с - 16 Мбит/с Улучшение изображения: BLC / 3D DNR / ROI / HLC Подсветка: ИК-подсветка до 30м Сетевой интерфейс: 1 интерфейс RJ45 10M / 100M Ethernet Локальное хранение данных: слот для Micro SD/SDHC/SDXC до 128Гб Рабочие условия: -30 °C to +60 °C, Влажность 95% или меньше (без конденсата) Питание: 12 VDC ± 25%, PoE (802.3af, class 3) Размер: Упаковка: 134 × 134 × 108 мм Вес: 0,5 кг |  |  | 75704 | 65829
Hikvision DS-2CD2563G2-I(2.8mm), IP видеокамера 6 МП купольная EasyIP 2 0 Plus with AcuSense |  |  | шт. |  | DC00000006503 |  |  | Матрица: 1/3 "CMOS с прогрессивной разверткой Чувствительность: Цвет: 0,01 Lux @ (F1.2, AGC ON), 0,018 люкс @ (F1.6, AGC ON), 0 люкс с ИК-подсветкой Максимальное разрешение: 2688 × 1520 при 30 кадрах в секунду Объектив: 2,8 мм: Горизонтальное поле зрения: 98 °, Вертикальное поле зрения: 55 °, Диагональное поле зрения: 114 ° 4 мм: Горизонтальное поле зрения: 78 °, Вертикальное поле зрения: 42 °, Диагональное поле зрения: 93 ° 6 мм: Горизонтальное поле зрения: 48 °, Вертикальное поле зрения: 27 °, Диагональное поле зрения: 54 ° Форматы видеосжатия: H.265, H.265 + Битрейд Видео: 256Kbps ~ 16Mbps Улучшение изображения: BLC / 3D DNR / BLC Подсветка ИК: до 10 м Локальное хранение данных: Встроенный слот Micro SD / SDHC / SDXC, до 128 ГБ Рабочие условия: -30 ° C ~ 60 ° C (-22 ° F ~ 140 ° F) Влажность 95% или менее (без конденсации) Питание: 12 В постоянного тока ± 25%, PoE (802.3af Class3) Потребляемая мощность: 12 В постоянного тока, 0,7 А, макс. 8. |  |  | 90375 | 78587
Hikvision DS-2CD2663G2-IZS (2.8-12 mm) IP уличная видеокамера, 6МП, EXIR |  |  | шт. |  | DC00000006200 |  |  | Матрица: 1/2.9" Progressive Scan CMOS Светочувствительность: Цвет: 0.01 Lux @ (F1.2, AGC ON), 0.018 Lux @ (F1.6, AGC ON), 0 Lux с ИК Скорость электронного затвора: 1/3 s - 1/100,000 s 3D DNR, WDR 120dBОбъектив: 2.8 - 12 mmТип объектива: моторизованный Аппертура: F1.6 Фокус: автоматический Угол обзора: По горизонтали: 88° - 27° По вертикали: 56° - 18° По диагонали: 110° - 33° Крепление объектива: Φ14 Дальность ИК подсветки: 50м Длина волны: 850nmАналитика: пересечение линии, обнаружение вторжения, обнаружение лиц Максимальное разрешение: 3072 × 2048 Компрессия: Main stream: H.265/H.264 Sub-stream: H.265/H.264/MJPEG Third stream: H.265/H.264 Протоколы: TCP/IP, ICMP, HTTP, HTTPS, FTP, DHCP, DNS, DDNS, RTP, RTSP, RTCP, PPPoE, NTP, UPnP, SMTP, SNMP, IGMP, 802.1X, QoS, IPv6, BonjourВерсия прошивки: V5.5.80АРI: ONVIF (PROFILE S, PROFILE G), ISAPI Клиент: iVMS-4200, Hik-Connect, iVMS-5200, iVMS-4500 Интерфейс: 1 RJ45 10M/100M self-adaptive Ethernet port Карта памяти: встроенный Micro SD |  |  | 162361 | 141183
Hikvision DS-2CD2763G2-IZS (2,8-12 мм) IP видеокамера купольная, 6МП, EASY IP 2.0 Plus |  |  | шт. |  | DC00000005782 |  |  | Матрица : 1/2.9" CMOS с прогрессивной разверткой Чувствительность: Цвет: 0.01 Lux @ (F1.2, AGC ON),0.018 Lux @ (F1.6, AGC ON), 0 Lux with IR Максимальное разрешение: 3072 × 2048 Объектив: 2.8-12 мм Формат видеосжатия: H.265+ / H.265 / H.264+ / H.264 / MJPEG Улучшение изображения: BLC / 3D DNR / ROI / HLC Подсветка ИК: До 30 м Сетевой интерфейс: 1 интерфейс RJ45 10M / 100M Ethernet Локальное хранение данных: Встроенный слот Micro SD / SDHC / SDXC, до 128 ГБ Рабочие условия: -30 ° C ~ 60 ° C (-22 ° F ~ 140 ° F) Влажность 95% или менее (без конденсации) Питание: 12 В пост. Тока ± 25%, PoE (802.3af Class3) Потребляемая мощность: 12 VDC, 0.8A, max. 10W,PoE (802.3af, 36V to 57V), 0.4A to 0.2A, max. 12W Уровень защиты: IK10 IP67 Размер: Φ 153.3 × 111.6 мм Вес: В упаковке 1305г |  |  | 162361 | 141183
Hikvision DS-2CD2T63G2-2I (2.8.мм) IP видеокамера 6 МП, уличная |  |  | шт. |  | DC00000006152 |  |  | Матрица: 1/2,9’’ Progressive Scan CMOS Скорость электронного затвора: Цвет: 0.01лк@(F1.2,AGC вкл.), Ч/Б: 0.028лк@(F2.0,AGC вкл.), 0лк с ИК Электронный затвор: 1/3с ~ 1/100,000с, поддержка медленного затвора Объектив: 2.8мм Угол обзора 2,8мм: По горизонтали: 97°, по вертикали: 63°, подиагонали: 120° Фокусировка: Фиксированный Режим «день/ночь»: Механический ИК-фильтр Регулировка угла установки: Поворот: 0 ° - 360 °; наклон: 0 ° - 100 °; вращение: 0 ° - 360 ° Видеосжатие: Основной поток: H.265/H.264 Дополнительный поток: H.265/H.264/MJPEG Третий поток: H.265/H.264 Профиль H.264: Main Profile/High Profile Профиль H.265: Main Profile Битрейт видео: 256 кб/с– 16 Мб/с Аудиосжатие: G.711/G.722.1/G.726/MP2L2/PCM Битрейт аудио: 64кб/с(G.711) / 16кб/с(G.722.1) / 16кб/с(G.726) / 32-192Кбит/с(MP2L2) Максимальное разрешение: 3072 × 2048 Основной поток 50Hz: 12.5 fps (3840 × 2160), 20fps (3072 × 1728), 25fps (2560 × 1440, 1920 × 1080, 1280 × 720) 60Hz: 15 fps (3840 × 2160), 20fps (3072 × 1728), 3 |  |  | 100742 | 87602
Hikvision DS-2CD2T63G2-4I (2.8.мм) IP видеокамера 6 МП, уличная |  |  | шт. |  | DC00000006281 |  |  | Матрица: 1/2,9’’ Progressive Scan CMOS Скорость электронного затвора: Цвет: 0.01лк@(F1.2,AGC вкл.), Ч/Б: 0.028лк@(F2.0,AGC вкл.), 0лк с ИК Электронный затвор: 1/3с ~ 1/100,000с, поддержка медленного затвора Объектив: 2.8мм Угол обзора 2,8мм: По горизонтали: 97°, по вертикали: 63°, подиагонали: 120° Фокусировка: Фиксированный Режим «день/ночь»: Механический ИК-фильтр Регулировка угла установки: Поворот: 0 ° - 360 °; наклон: 0 ° - 100 °; вращение: 0 ° - 360 ° Видеосжатие: Основной поток: H.265/H.264 Дополнительный поток: H.265/H.264/MJPEG Третий поток: H.265/H.264 Профиль H.264: Main Profile/High Profile Профиль H.265: Main Profile Битрейт видео: 256 кб/с– 16 Мб/с Аудиосжатие: G.711/G.722.1/G.726/MP2L2/PCM Битрейт аудио: 64кб/с(G.711) / 16кб/с(G.722.1) / 16кб/с(G.726) / 32-192Кбит/с(MP2L2) Максимальное разрешение: 3072 × 2048 Основной поток 50Hz: 12.5 fps (3840 × 2160), 20fps (3072 × 1728), 25fps (2560 × 1440, 1920 × 1080, 1280 × 720) 60Hz: 15 fps (3840 × 2160), 20fps (3072 × 1728), 3 |  |  | 105437 | 91684
АКЦИЯ Hikvision DS-2CD2063G2-I (2,8 мм) IP видеокамера 6 МП, уличная EasyIP2.0 + MACROSCOP ULTRA |  |  | шт. |  | DC00000006312 |  |  | Матрица: 1/2,9’’ Progressive Scan CMOS Чувствительность: Цвет: 0.01лк@(F1.2,AGC вкл.), Ч/Б: 0.028лк@(F2.0,AGC вкл.), 0лк с ИК Скорость электронного затвора: 1/3с ~ 1/100,000с, поддержка медленного затвора Объектив: 2.8мм@F2.0 Крепление объектива: M12 Угол обзора объектива 2.8мм : по горизонтали: 97°, по вертикали: 63°, подиагонали: 120° Фокусировка: Вручную Режим «День/ночь»: Механический ИК-фильтр Регулировка угла установки: Поворот: 0 ° - 360 °; наклон: 0 ° - 90 °; вращение: 0 ° - 360 ° Видеосжатие: Основной поток: H.265/H.264 Дополнительный поток: H.265/H.264/MJPEG Третий поток: H.265/H.264 Битрейт видео: 32 кбит/с– 16 Мбит/с Максимальное разрешение: 3072 × 2048 Основной поток 50Hz: 20 fps (3072 × 2048, 3072 × 1728, 2944 × 1656), 25 fps (2560 × 1440, 1920 × 1080, 1280 × 720) 60Hz: 20 fps (3072 × 2048, 3072 × 1728, 2944 × 1656), 30fps (2560 × 1440, 1920 × 1080, 1280 × 720) Дополнительный поток 50Hz: 25fps (640 × 480, 640 × 360, 320 × 240) 60Hz: 30fps (640 × 480, 640 × 360, 320 × 24 |  |  | 103999 | 103999
8 МП IP Видеокамеры
Hikvision DS-2CD1183G0-I (2,8 мм) 8Мп уличная купольная IP-камера с ИК-подсветкой до 30м |  |  | шт. |  | DC00000006327 |  |  | Датчик Изображений 1 / 2.7 "CMOS с прогрессивной разверткой Мин. Освещение Цвет: 0,01 люкс @ (F1.2, AGC ON), 0,028 люкс @ (F2.0, AGC ON) Скорость Затвора От 1/3 с до 1/100 000 с Медленный Затвор да День Ночь ИК-фильтр Широкий Динамический Диапазон 120 дБ Регулировка Угла Поворот: от 0 ° до 355 °, наклон: от 0 ° до 75 ° DNR 3D DNR ИК-Диапазон До 30 м Максимум. Разрешение 2560 × 1920 Улучшение Изображения BLC/3D DNR Коммуникационный Интерфейс 1 самоадаптивный порт Ethernet RJ45 10M / 100M Условия Запуска И Эксплуатации От -30 ° C до 60 ° C (от -22 ° F до 140 ° F). Влажность 95% или менее (без конденсации) Источник Питания 12 В постоянного тока ± 25% PoE: 802.3af, класс 3 Потребляемая Мощность И Ток 12 В постоянного тока, 0,4 А, макс. 5 Вт PoE (802.3af, от 36 до 57 В), от 0,20 до 0,15 А, макс. 6.5 Вт Материал Корпус из алюминиевого сплава Габаритные Размеры Камера: Ø111 мм × 82,4 мм (Ø4,4 дюйма × 3,2 дюйма) С упаковкой: 134 мм × 134 мм × 108 мм (5,3 × 5,3 дюйма × 4,3 дюйма) » Камера: приб |  |  | 75232 | 71272
Hikvision DS-2CD2083G2-I (2,8 мм) IP видеокамера 8 МП, уличная EasyIP2.0 Plus АКЦИЯ |  |  | шт. |  | DC00000005775 |  |  | Матрица: 1 / 2,5 "CMOS с прогрессивной разверткой Чувствительность: Цвет: 0,01 люкс @ (F1.2, AGC ON), 0,028 люкс @ (F2.0, AGC ON), 0 люкс с ИК Максимальное разрешение: 3840 × 2160 Объектив: 2,8мм, 4мм, 6мм, 8мм Форматы видеосжатия: H.265 + / H.265 / H.264 + / H.264 / MJPEG Битрейд видео: 32Kbps ~ 16Mbps улучшение изображения: BLC / 3D DNR / ROI / HLC Подсветка ИК: До 30 м Сетевой интерфейс: 1 интерфейс RJ45 10M / 100M Ethernet Локальное хранение данных: Встроенный слот Micro SD / SDHC / SDXC, до 128 ГБ Рабочие условия: -30 ° C ~ 60 ° C (-22 ° F ~ 140 ° F) Влажность 95% или менее (без конденсации) Питание: 12 В пост. Тока ± 25%, PoE (802.3af Class3) Потребляемая мощность: 12 В пост. Тока, 0,5 А, макс. PoE 6 Вт : (802.3af, 36 В до 57 В), от 0,2 А до 0,1 А, макс. 7.5W Уровень защиты: IP67 Размер: Камера: Φ 70 мм × 155 мм Упаковка: 216 × 121 × 118 мм Вес: прибл. 410гр |  |  | 69999 | 69999
Hikvision DS-2CD2083G2-I (4 мм) IP видеокамера 8 МП, уличная EasyIP2.0 Plus |  |  | шт. |  | DC00000006896 |  |  | Матрица: 1 / 2,5 "CMOS с прогрессивной разверткой Чувствительность: Цвет: 0,01 люкс @ (F1.2, AGC ON), 0,028 люкс @ (F2.0, AGC ON), 0 люкс с ИК Максимальное разрешение: 3840 × 2160 Объектив: 2,8мм, 4мм, 6мм, 8мм Форматы видеосжатия: H.265 + / H.265 / H.264 + / H.264 / MJPEG Битрейд видео: 32Kbps ~ 16Mbps улучшение изображения: BLC / 3D DNR / ROI / HLC Подсветка ИК: До 30 м Сетевой интерфейс: 1 интерфейс RJ45 10M / 100M Ethernet Локальное хранение данных: Встроенный слот Micro SD / SDHC / SDXC, до 128 ГБ Рабочие условия: -30 ° C ~ 60 ° C (-22 ° F ~ 140 ° F) Влажность 95% или менее (без конденсации) Питание: 12 В пост. Тока ± 25%, PoE (802.3af Class3) Потребляемая мощность: 12 В пост. Тока, 0,5 А, макс. PoE 6 Вт : (802.3af, 36 В до 57 В), от 0,2 А до 0,1 А, макс. 7.5W Уровень защиты: IP67 Размер: Камера: Φ 70 мм × 155 мм Упаковка: 216 × 121 × 118 мм Вес: прибл. 410гр |  |  | 89788 | 78076
Hikvision DS-2CD2087G2-L (2.8 мм) ColorVu IP видеокамера, 8МП АКЦИЯ |  |  | шт. |  | DC00000005069 |  |  | Матрица: 1/1.2″ Progressive Scan CMOS Светочувствительность: 0.0005 Lux WDR: 130 dB Объектив: 2.8мм Аппертура: F1.0 Подсветка до 40м Разрешение: 3840 × 2160 Кодирование : H.265/H.264/H.264+/H.265+ API: ONVIF (PROFILE S, PROFILE G, PROFILE T), ISAPI, SDK Протоколы: TCP/IP, ICMP, HTTP, HTTPS, FTP, DHCP, DNS, DDNS, RTP, RTSP, NTP, UPnP, SMTP, IGMP, 802.1X, QoS, IPv6, UDP, Bonjour, SSL/TLS, PPPoE Слот для карты micro SD - 256гб ПО - iVMS-4200, Hik-Connect, Hik-Central Фунции: BLC, HLC, 3D DNR Интерфейс: 1 RJ45 10M/100M Аналитика: детекция движения, захват лиц, пересечение линии, детекция вторжения 33 языка Рабочая температура от -30 до +60 Питание: 12 VDC ± 25%; PoE: 802.3af Потребление: 12 VDC, 0.6 A ,макс 7 W Размер: 78.8 × 78.6 × 215.2 Вес: 860гр Подходящие аксессуары: Кронштейн на столб - DS-1275ZJ-SUS Влагозащищенная монтажная коробка - DS-1280ZJ-S Кронтштейн на угол - DS-1276ZJ-SUS |  |  | 89999 | 89999
Hikvision DS-2CD2087G2-LU (2.8 мм) ColorVu IP видеокамера, 8МП |  |  | шт. |  | DC00000005641 |  |  | Матрица 1/1.2’’ Progressive Scan CMOS Чувствительность 0.0005 лк @ (F1.0, AGC выкл.), 0 лк с подсветкой белым светом Скорость электронного затвора От 1/3 до 1/100,000 с Поддержка медленного затвора Есть Широкий динамический диапазон WDR 130 дБ Регулировка угла наблюдения Поворот: от 0 до 360°, наклон: от 0 до 90°, вращение: от 0 до 360° Глубина фокуса 2.8 мм: от 4.5 м до ∞ Тип объектива и угол обзора 2.8 мм, по горизонтали 102°, по вертикали 52°, по диагонали 124° 4 мм, по горизонтали 88°, по вертикали 49°, по диагонали 102° 6 мм, по горизонтали 54°, по вертикали 30°, по диагонали 62° Апертура F1.0 DORI 2.8 мм, D: 96 м, O: 38 м, R: 19 м, I: 9 м Дальность подсветки белым светом 40 м Дополнительная интеллектуальная подсветка Есть Максимальное разрешение 3840 × 2160 Основной поток 50 Гц: 20 к/с (3840 × 2160, 3072 × 1728) 25 к/с (2688 × 1520, 1920 × 1080, 1280 × 720) 60 Гц: 20 к/с (3840 × 2160, 3072 × 1728) 30 к/с (2688 × 1520, 1920 × 1080, 1280 × 720) Дополнительный поток 50 Гц: 25 к/с (6 |  |  | 160405 | 139482
Hikvision DS-2CD2183G2-I (2,8 мм), IP видеокамера 8 МП, купольная, EasyIP 2 0 Plus AcuSense АКЦИЯ |  |  | шт. |  | DC00000006637 |  |  | Матрица: 1/2,5’’ Progressive Scan CMOS Чувствительность: Цвет: 0.01лк@(F1.2,AGC вкл.) Ч/Б: 0.028лк@(F2.0,AGC вкл.), 0лк с ИК Скорость электронного затвора: 1/3с ~ 1/100,000с, поддержка медленного затвора Объектив: 2.8мм@F2.0 Крепление объектива: M12 Угол обзора объектива: По горизонтали: 102°, по вертикали: 53°, по диагонали: 124° Режим «День/ночь»: Механический ИК-фильтр Регулировка угла установки : Поворот: 0 ° - 355 °; наклон: 0 ° - 75 °; вращение: 0 ° - 355 ° Видеосжатие: Основной поток: H.265/H.264 Дополнительный поток: H.265/H.264/MJPEG Третий поток: H.265/H.264 Профиль H.264: Main Profile/ High Profile Профиль H.265: Main Profile Битрейт видео: 256 кбит/с– 16 Мбит/с Аудиосжатие: G.711/G.722.1/G.726/MP2L2/PCM Битрейт аудио: 64кбит/с(G.711) / 16кбит/с(G.722.1) / 16кбит/с(G.726) / 32-192кбит/с(MP2L2) Максимальное разрешение: 3840 × 2160 Основной поток 50Hz: 12.5 fps (3840 × 2160), 20fps (3072 × 1728), 25fps (2560 × 1440, 1920 × 1080, 1280 × 720) 60Hz: 15 fps (3840 × 2160), 20fp |  |  | 69999 | 69999
Hikvision DS-2CD2183G2-IS (2,8 мм), IP видеокамера 8 МП, купольная, EASY IP 2.0 Plus Acusense |  |  | шт. |  | DC00000005584 |  |  | Датчик изображений 1/3 "CMOS с прогрессивной разверткой Мин. Освещение Цвет: 0,003 люкс @ (F1.4, AGC ON), Ч / б: 0 люкс с ИК Скорость затвора От 1/3 с до 1/100 000 с Медленный затвор да Широкий динамический диапазон 120 дБ День Ночь ИК-фильтр Регулировка угла Поворот: от 0 ° до 360 °, наклон: от 0 ° до 90 °, поворот: от 0 ° до 360 ° Объектив с фиксированным фокусным расстоянием, 2,8мм Тип радужки Фиксированный Фокусное расстояние и FOV 2,8 мм, горизонтальный угол обзора: 103 °, вертикальный угол обзора: 55 °, диагональный угол обзора: 123 ° Диафрагма F1.4 Крепление объектива M12 2,8 мм: D: 60,0 м, O: 23,8 м, R: 12,0 м, I: 6,0 м ИК-диапазон До 40 м ИК длина волны 850 нм Умный дополнительный свет да Визуальная сигнализация да Максимум. разрешение 2688 × 1520 Основной поток 50 Гц: 25 кадров в секунду (2688 × 1520, 1920 × 1080, 1280 × 720) 60 Гц: 30 кадров в секунду (2688 × 1520, 1920 × 1080, 1280 × 720) Дополнительный поток 50 Гц: 25 кадров в секунду (640 × 480, 640 × 360) 60 Гц: 30 кадро |  |  | 96830 | 84200
Hikvision DS-2CD2387G2P-LSU/SL (4 мм) IP видеокамера 8 МП, ColorVu Turret Camera EasyIP4.0 |  |  | шт. |  | DC00000006913 |  |  | AcuSense - фильтрация ложных тревог Матрица: 1/1.8" Progressive Scan CMOS Светочувствительность: Color: 0.003 Lux @ (F1.6, AGC ON)Объектив 6мм ИК подсветка: до 30м Разрешение 3840 × 2160 кодирование H.265/H.264 Встроенный микрофон и динамик Слот для карты памяти до 256гб х1 RJ45 10M/100M Захват лиц Пересечение линии, вторжение и выход из зоны Рабочая температура -30 °C - 60 °C Питание: 12 VDC ± 25% Потребление: 12 VDC, 0.75 A, max. 9 W PoE: (802.3af, 36 V to 57 V), 0.28 A to 0.17 A, max. 10 W Размер: 138.3 × 124.5 Вес 800гр |  |  | 201484 | 175203
Hikvision DS-2CD2583G2-IS(2.8mm) IP видеокамера купольная 8МП EasyIP 2 0 Plus with AcuSense |  |  | шт. |  | INT0000001180 |  |  | Матрица: 1 / 2,7 ”CMOS с прогрессивной разверткой Чувствительность: Цвет: 0,01 люкс @ (F1.2, AGC ВКЛ), 0,028 люкс @ (F2.0, AGC ВКЛ), 0 люкс с ИК Максимальное разрешение: 1920 × 1080 при 30 кадрах в секунду Объектив: 2,8 мм: горизонтальное поле зрения: 114 °, вертикальное поле зрения: 62 °, диагональное поле зрения: 135 ° 4 мм: горизонтальное поле зрения: 86 °, вертикальное поле зрения: 46 °, диагональное поле зрения: 102 ° 6 мм: горизонтальное поле зрения: 54 °, вертикальное поле зрения: 30 °, диагональное поле зрения: 62 ° Формат сжатия: H.265 + / H.265 / H.264 + / H.264 / MJPEG Битрейд видео: 64Kbps (G.711) / 16Kbps (G.722.1) / 16Kbps (G.726) / 32-192Kbps (MP2L2) Подсветка: До 10 м Локальное хранение данных: карта microSD / SDHC / SDXC (128 ГБ), локальное хранилище и NAS (NFS, SMB / CIFS), ANR Рабочие условия: -30 ° C ~ 60 ° C (-22 ° F ~ 140 ° F) Влажность 95% или менее (без конденсации) Питание: 12 В пост. Тока ± 25%, PoE (802.3af Clas |  |  | 105633 | 91854
Hikvision DS-2CD2683G2-IZS (2.8-12 мм), 8 Мп, IP видеокамера уличная |  |  | шт. |  | DC00000005546 |  |  | Матрица 1/2,5’’ Progressive Scan CMOS Чувствительность Цвет: 0.01лк@(F1.2,AGC вкл.) Ч/Б: 0.018лк@(F2.0,AGC вкл.), 0лк с ИК Скорость электронного затвора 1/3с ~ 1/100,000с, поддержка медленного затвора Объектив 2.8мм-12мм@F1.6 Крепление объектива M12 Угол обзора объектива По горизонтали: 105° - 34,5°, по вертикали: 55° - 19°,по диагонали: 125° - 40° Режим «День/ночь» Механический ИК-фильтр Регулировка угла установки Поворот: 0 ° - 355 °; наклон: 0 ° - 90 °; вращение: 0 ° - 355 ° ИК-подсветка До 50м Длина волны 850нм Видеосжатие Основной поток: H.265/H.264 Дополнительный поток: H.265/H.264/MJPEG Третий поток: H.265/H.264 Профиль H.264 Main Profile/ High Profile H.264+ Main stream supports Профиль H.265 Main Profile H.265+ Main stream supports Битрейт видео 256 кбит/с– 16 Мбит/с Аудиосжатие G.711/G.722.1/G.726/MP2L2/PCM Битрейт аудио 64Кбит/с(G.711)/ 16Кбит/с(G.722.1)/ 16Кбит/с(G.726)/ 32-192Кбит/с(MP2L2) Максимальное разрешение 3840 × 2160 Основной поток 50Hz: 12.5 fps (3840 × 2160), 20f |  |  | 185444 | 161255
Hikvision DS-2CD2T83G2-2I (2.8 мм) Сетевая корпусная видеокамера,8 Мп |  |  | шт. |  | DC00000006241 |  |  | Матрица : 1/2,5’’ Progressive Scan CMOS Скорость электронного затвора: Цвет: 0.01лк@(F1.2,AGC вкл.), Ч/Б: 0.028лк@(F2.0,AGC вкл.), 0лк с ИК Электронный затвор: 1/3с ~ 1/100,000с, поддержка медленного затвора Объектив: 2.8мм @F2.0 Угол обзора 2,8мм: по горизонтали: 102°, по вертикали: 53°, по диагонали: 124° Фокусировка: Фиксированный Режим «день/ночь»: Механический ИК-фильтр Регулировка угла установки : Поворот: 0 ° - 360 °; наклон: 0 ° - 100 °; вращение: 0 ° - 360 ° Видеосжатие: Основной поток: H.265/H.264 Дополнительный поток: H.265/H.264/MJPEG Третий поток: H.265/H.264 Битрейт видео: 256 кб/с– 16 Мб/с Максимальное разрешение: 3840 × 2160 Основной поток: 50Hz: 12.5 fps (3840 × 2160), 20fps (3072 × 1728), 25fps (2560 × 1440, 1920 × 1080, 1280 × 720) 60Hz: 15 fps (3840 × 2160), 20fps (3072 × 1728), 30fps (2560 × 1440, 1920 × 1080, 1280 × 720) Дополнительный поток: 50Hz: 25fps (640 × 480, 640 × 360, 320 × 240) 60Hz: 30fps (640 × 480, 640 × 360, 320 × 240) Третий поток: 50Hz: 25fps |  |  | 118348 | 102911
Hikvision DS-2CD2T83G2-4I (2.8 мм) Сетевая корпусная видеокамера,8 Мп |  |  | шт. |  | DC00000006302 |  |  | Матрица : 1/2,5’’ Progressive Scan CMOS Скорость электронного затвора: Цвет: 0.01лк@(F1.2,AGC вкл.), Ч/Б: 0.028лк@(F2.0,AGC вкл.), 0лк с ИК Электронный затвор: 1/3с ~ 1/100,000с, поддержка медленного затвора Объектив: 2.8мм @F2.0 Угол обзора 2,8мм: по горизонтали: 102°, по вертикали: 53°, по диагонали: 124° Фокусировка: Фиксированный Режим «день/ночь»: Механический ИК-фильтр Регулировка угла установки : Поворот: 0 ° - 360 °; наклон: 0 ° - 100 °; вращение: 0 ° - 360 ° Видеосжатие: Основной поток: H.265/H.264 Дополнительный поток: H.265/H.264/MJPEG Третий поток: H.265/H.264 Битрейт видео: 256 кб/с– 16 Мб/с Максимальное разрешение: 3840 × 2160 Основной поток: 50Hz: 12.5 fps (3840 × 2160), 20fps (3072 × 1728), 25fps (2560 × 1440, 1920 × 1080, 1280 × 720) 60Hz: 15 fps (3840 × 2160), 20fps (3072 × 1728), 30fps (2560 × 1440, 1920 × 1080, 1280 × 720) Дополнительный поток: 50Hz: 25fps (640 × 480, 640 × 360, 320 × 240) 60Hz: 30fps (640 × 480, 640 × 360, 320 × 240) Третий поток: 50Hz: 25fps |  |  | 122847 | 106823
Hikvision DS-2CD2T87G2-L (2.8 мм) ColorVu IP видеокамера, 8МП |  |  | шт. |  | DC00000005070 |  |  | Матрица: 1/1.2″ Progressive Scan CMOS Светочувствительность: 0.0005 Lux WDR: 130 dB Объектив: 2.8мм Аппертура: F1.0 Подсветка до 60м Разрешение: 3840 × 2160 Кодирование : H.265/H.264/H.264+/H.265+ API: ONVIF (PROFILE S, PROFILE G, PROFILE T), ISAPI, SDK Протоколы: TCP/IP, ICMP, HTTP, HTTPS, FTP, DHCP, DNS, DDNS, RTP, RTSP, NTP, UPnP, SMTP, IGMP, 802.1X, QoS, IPv6, UDP, Bonjour, SSL/TLS, PPPoE Слот для карты micro SD - 256гб ПО - iVMS-4200, Hik-Connect, Hik-Central Фунции: BLC, HLC, 3D DNR Интерфейс: 1 RJ45 10M/100M Аналитика: детекция движения, захват лиц, пересечение линии, детекция вторжения 33 языка Рабочая температура от -30 до +60 Питание: 12 VDC ± 25%; PoE: 802.3af Потребление: 12 VDC, 0.7 A, макс. 8.5 W PoE (802.3af, 36 V - 57 V), 0.27 A - 0.17 A, макс. 9.5 W Размер: Ø105 × 289.5 Вес: 1260гр Подходящие аксессуары: Кронштейн на столб - DS-1275ZJ-S-SUS Монтажная коробка - DS-1260ZJ Влагозащищенная монтажная коробка - DS-1280ZJ-S |  |  | 199528 | 173502
Hikvision DS-2CD2T87G2P-LSU/SL (4 мм)EasyIP 4 0 с ColorVu IP видеокамера, 8МП |  |  | шт. |  | DC00000006912 |  |  | Матрица: 1/1.2″ Progressive Scan CMOS Светочувствительность: 0.0005 Lux WDR: 130 dB Объектив: 2.8мм Аппертура: F1.0 Подсветка до 60м Разрешение: 3840 × 2160 Кодирование : H.265/H.264/H.264+/H.265+ API: ONVIF (PROFILE S, PROFILE G, PROFILE T), ISAPI, SDK Протоколы: TCP/IP, ICMP, HTTP, HTTPS, FTP, DHCP, DNS, DDNS, RTP, RTSP, NTP, UPnP, SMTP, IGMP, 802.1X, QoS, IPv6, UDP, Bonjour, SSL/TLS, PPPoE Слот для карты micro SD - 256гб ПО - iVMS-4200, Hik-Connect, Hik-Central Фунции: BLC, HLC, 3D DNR Интерфейс: 1 RJ45 10M/100M Аналитика: детекция движения, захват лиц, пересечение линии, детекция вторжения 33 языка Рабочая температура от -30 до +60 Питание: 12 VDC ± 25%; PoE: 802.3af Потребление: 12 VDC, 0.7 A, макс. 8.5 W PoE (802.3af, 36 V - 57 V), 0.27 A - 0.17 A, макс. 9.5 W Размер: Ø105 × 289.5 Вес: 1260гр Подходящие аксессуары: Кронштейн на столб - DS-1275ZJ-S-SUS Монтажная коробка - DS-1260ZJ Влагозащищенная монтажная коробка - DS-1280ZJ-S |  |  | 238651 | 207522
Hikvision DS-U18 (3,6 мм) Веб-камера 8 МП АКЦИЯ |  |  | шт. |  | DC00000005650 |  |  | Датчик изображений 8 МП CMOS Сигнальная система PAL / NTSC Частота кадров USB 3.0: MJPEG: 3840 × 2160 при 30/25 кадрах в секунду 1920 × 1080 @ 30 кадров / с / 25 кадров / с 1280 × 720 @ 30 кадров / с / 25 кадров / с 640 × 480 @ 30 кадров в секунду (по умолчанию) / 25 кадров в секунду ЮВ: 1920 × 1080 @ 30 кадров / с / 25 кадров / с 1280 × 720 @ 30 кадров / с / 25 кадров / с 640 × 480 @ 30 кадров / с / 25 кадров / с USB 2.0: MJPEG: 1920 × 1080 @ 30 кадров / с / 25 кадров / с 1280 × 720 @ 30 кадров / с / 25 кадров / с 640 × 480 @ 30 кадров в секунду (по умолчанию) / 25 кадров в секунду ЮВ: 1920 × 1080 @ 5 кадров в секунду 1280 × 720 @ 10 кадров / с / 5 кадров / с 640 × 480 @ 30 кадров / с / 25 кадров / с разрешение 3840 (В) × 2160 (В) Мин. Освещение 0,1 люкс @ (F1.2, AGC ON) Время выдержки PAL: от 1/25 с до 1/50 000 с; NTSC: от 1/30 с до 1/50 000 с Линза Объектив с фиксированным фокусным расстоянием 3,6 мм Поле зрения горизонтальный FOV: 79 °, вертикальный FOV: 43 °, диагональный FOV: 9 |  |  | 72117 | 65271
Hikvision DS-UL8 (3,6 мм) Веб-камера 8 МП АКЦИЯ |  |  | шт. |  | DC00000005656 |  |  | Датчик изображений 8 МП CMOS Сигнальная система PAL / NTSC Частота кадров USB3.0 MJPG: 3840 × 2160 @ 30/25 кадров в секунду 2560 × 1440 @ 30/25 кадров в секунду 1920 × 1080 @ 30/25/60/50 кадров в секунду 1280 × 960 @ 30/25/60/50 кадров в секунду 1280 × 720 @ 30/25/60/50 кадров в секунду 640 × 480 @ 30/25/60/50 кадров в секунду ЮВ: 1920 × 1080 @ 30/25 кадров в секунду 1280 × 960 @ 30/25 кадров в секунду 1280 × 720 @ 30/25 кадров в секунду 640 × 480 @ 30/25 кадров в секунду USB2.0 MJPG: 1920 × 1080 @ 30/25 кадров в секунду 1280 × 960 @ 30/25 кадров в секунду 1280 × 720 @ 30/25 кадров в секунду 640 × 480 @ 30/25 кадров в секунду YUV ： 1920 × 1080 @ 5 кадров в секунду 1280 × 960 @ 5 кадров в секунду 1280 × 720 @ 10 кадров в секунду 640 × 480 @ 30/25 кадров в секунду разрешение 3840 (В) × 2160 (В) Мин. Освещение 0,1 люкс @ (F1.2, AGC ON) Время выдержки PAL: от 1/25 с до 1/50 000 с; NTSC: от 1/30 с до 1/50 000 с Линза Объектив с фиксированным фокусным расстоянием 3,6 мм Поле зрения горизонт |  |  | 93021 | 84190
Проектная линейка
Hikvision DS-2CD2935FWD-I (1.16мм) Сетевая видеокамера Fish Eye, 3 Мп |  |  | шт. |  | DC00000002420 |  |  | "1/3"" Progressive CMOS, 4,0 мегапиксельная купольная IP камера, электронная система День/Ночь, разрешение до 2464 x 1520, объектив 1.6mm/F1.6 фиксированная линза fisheye, панорамный обзор 180°, компрессия H.264/MJPEG, 3D DNR, питиние DC12V и PoE, поддержка карт памяти до 64 ГБ, (карта памяти в комплект не входит), поддержка програмного обеспечения iVMS5200 или iVMS4200, поддержка мобильного мониторинга через HIK-cloud P2P -I: 3 ИК светодиода, ИК подсветка до 10 м. -S: Тревожный/аудио вход/выход -W: поддержка Wi-Fi" |  |  | 100351 | 87262
Hikvision DS-2CD5A26G0-IZHS (2.8-12 мм) IP видеокамера 2МП |  |  | шт. |  | DC00000003448 |  |  | Матрица: 1 / 1,8 "CMOS с прогрессивной разверткой Чувствительность: Цвет: 0,002 Lux @ (F1.2, AGC ON), 0 люкс с ИК-подсветкой Максимальное разрешение: 1920 × 1080 @ 60 кадров в секунду Объектив: 2,8-12 мм, 8-32 мм Форматы видеосжатия: H.265 + / H.265 / H.264 + / H.264 / MJPEG Улучшение изображения: BLC, HLC, 3D DNR, Defog, EIS Подсветка: 2.8-12mm: 50m 8-32mm: 100m Питание: 12 V DC ± 20%, PoE (802.3at, class 4) Локальное хранилище данных: microSD / SDHC / SDXC (256 ГБ) и NAS (NFS, SMB / CIFS), ANR Уровень защиты: IK10, IP67 |  |  | 444443 | 386472
NVR/Видеосерверы
01.Видеорегистраторы IP на 4 канала
Hikvision DS-7104NI-Q1 4-х кан IP видеорегистратор |  |  | шт. |  | DC00000004848 |  |  | Формат видеосжатия H.265+/H.265/H.264+/H.264 IP-камеры 4 канала Входящая пропускная способность 40Мб/с Исходящая пропускная способность 60Мб/с Видеовыход 1 HDMI, 1 VGA (дублирующие) Разрешение вывода HDMI: 1920 ×1080/60Гц, 1280 × 1024/60Гц, 1280 × 720/60Гц, 1024 × 768/60Гц VGA: 1920 × 1080/60Гц, 1280 × 1024/60Гц, 1280 × 720/60Гц,1024 × 768/60Гц CVBS: 704 × 576 Количество потоков 2 Основной поток 4Мп/ 3Мп/ 1080p/ UXGA/ 720p/ VGA/ 4CIF/ DCIF/ 2CIF/ CIF/ QCIF Дополнительный поток - В соответствии с подкл. видеокамерой Тип потока - Видео, видео и аудио Битрейт видео 32кбит/с — 16Мбит/с Битрейт аудио - В соответствии с подкл. видеокамерой Синхронное воспроизведение 1 канал @ 4 Мп (25 к/с) / 2 канала @ 1080р (25 к/с) Нулевой канал - Поддерживается ANR - Поддерживается Локальный Smart поиск - Поддерживается Smart функции видеокамер - Поддерживается Протоколы - TCP/IP, DHCP, HIK Cloud P2P, DNS, DDNS, NTP, SADP, SMTP, NFS, iSCSI, UPnP™, HTTPS SATA - 1 SATA Объем до 6 Тб Сетевой интерфейс - |  |  | 35994 | 31299
Hikvision DS-7104NI-Q1/4P 4-х кан IP видеорегистратор, 4 PoE АКЦИЯ |  |  | шт. |  | DC00000004821 |  |  | 4-канальный сетевой видеорегистратор; Аудио вход 1-канал, RCA (2.0 Vp-p, 1 kΩ) Двухсторонняя аудио-связь: использование аудио входа Видео/аудио выход VGA выход: 1-канал, разрешение : 1920х1080, 1600х1200, 1280х1024, 1280х720, 1024х768 HDMI выход: 1-канал, разрешение : 1920х1080, 1600х1200, 1280х1024, 1280х720, 1024х768 Разрешение при записи: 1080P / UXGA / 720P / VGA / 4CIF / DCIF / 2CIF / CIF / QCIF Входящая пропускная способность 25Мб: Аудио выход: 1- канал, BNC (Линейный, 600Ω) Синхронное воспроизведение 8-кан@4CIF, 8-кан@720P, 4-кан@1080P Жесткий диск Тип интерфейса: 1 х SATA Объём: до 4 TB Наружные интерфейсы Сетевые интерфейсы: 1-RJ45 10M/100/1000 4 независимых 10/100 Мбит PoE порта, 35Вт USB-интерфейс: 2хUSB 2.0 Общие Питание: DC 48В Потребляемая мощность: < 6Вт (без жесткого диска) Рабочая температура: -10°C~+55°C Допустимая влажность при работе: 10%~90% Размер (мм): 255 (Ш) x 205(Д) x 45 (В) мм, 19" 1U Вес: < 1 Кг (без HDD) При подключении 4х IP камер с возможностью ауд |  |  | 41999 | 41999
Hikvision DS-7104NI-Q1/4P/M 4-х кан IP видеорегистратор, 4 PoE |  |  | шт. |  | DC00000005644 |  |  | IP-видеовход 4 канала Разрешение до 4 Mп Входная пропускная способность 40 Мбит/с Выходная пропускная способность 60 Мбит/с HDMI-выход 1 канал, 1920 × 1080p/60 Гц, 1280 × 1024/60 Гц, 1280 × 720/60 Гц, 1024 × 768/60 Гц Выход VGA 1 канал, 1920 × 1080p/60 Гц, 1280 × 1024/60 Гц, 1280 × 720/60 Гц, 1024 × 768/60 Гц, одновременный вывод HDMI/VGA Аудиовыход 1 канал, RCA (линейный, 1 кОм) Двусторонняя аудиосвязь 1 канал, RCA (2.0 В p-p, 1 кОм, при использовании аудиовхода) Формат декодирования H.265+/H.265/ H.264+/H.264 Разрешение при записи 4 Мп/3 Мп/1080p/UXGA /720p/VGA/4CIF/DCIF/ 2CIF/CIF/QCIF Синхронное воспроизведение 4 канала Возможности воспроизведения 4 канала, @ 1080p (25 к/с), 2 канала @ 4 Мп (25 к/с) Тип потока Видео, видео и аудио Аудиосжатие G.711ulaw/G.711alaw/G.722/G.726 Удаленное подключение 16 Сетевой протокол TCP/IP, DHCP, Hik-Connect, DNS, DDNS, NTP, SADP, SMTP, UPnP™ Сетевой интерфейс 1, RJ45 auto 10/100M Ethernet Интерфейсы 4, RJ45 auto 10/100M Ethernet Питание ≤ 36 Вт Подд |  |  | 58294 | 50690
Hikvision DS-7104NI-Q1/M 4-х кан IP видеорегистратор |  |  | шт. |  | DC00000005260 |  |  | Формат видеосжатия H.265+/H.265/H.264+/H.264 IP-камеры 4 канала Входящая пропускная способность 40Мб/с Исходящая пропускная способность 60Мб/с Видеовыход 1 HDMI, 1 VGA (дублирующие) Разрешение вывода HDMI: 1920 ×1080/60Гц, 1280 × 1024/60Гц, 1280 × 720/60Гц, 1024 × 768/60Гц VGA: 1920 × 1080/60Гц, 1280 × 1024/60Гц, 1280 × 720/60Гц,1024 × 768/60Гц CVBS: 704 × 576 Количество потоков 2 Основной поток 4Мп/ 3Мп/ 1080p/ UXGA/ 720p/ VGA/ 4CIF/ DCIF/ 2CIF/ CIF/ QCIF Дополнительный поток - В соответствии с подкл. видеокамерой Тип потока - Видео, видео и аудио Битрейт видео 32кбит/с — 16Мбит/с Битрейт аудио - В соответствии с подкл. видеокамерой Синхронное воспроизведение 1 канал @ 4 Мп (25 к/с) / 2 канала @ 1080р (25 к/с) Нулевой канал - Поддерживается ANR - Поддерживается Локальный Smart поиск - Поддерживается Smart функции видеокамер - Поддерживается Протоколы - TCP/IP, DHCP, HIK Cloud P2P, DNS, DDNS, NTP, SADP, SMTP, NFS, iSCSI, UPnP™, HTTPS SATA - 1 SATA Объем до 6 Тб Сетевой интерфейс - |  |  | 36776 | 31979
Hikvision DS-7604NI-K1 IP видеорегистратор 4-канальный |  |  | шт. |  | DC00000002553 |  |  | 4-х канальный видеорегистратор IP видео вход: 4 канала Двухсторонний аудио вход: 1 канал, RCA (2.0 Vp-p, 1kΩ) Входящая полоса пропускания: 40MB S Исходящая полоса пропускания: 80MB S Удаленное подключение: 128 HDMI/VGA выход: 1 канал, Разрешение: 1920 × 1080P /60Hz, 1600 × 1200 /60Hz, 1280 × 1024 /60Hz, 1280 × 720 /60Hz,1024 × 768 /60Hz Разрешение записи: 8MP/6MP/5MP/4MP/3MP/1080p/UXGA/720p/VGA/4CIF/DCIF/2CIF/CIF/QCIF Частота кадров:¦ основной поток: 50/60 к/с Подпоток: 50/60 к/с Аудио выход: 1 канал, RCA (линейный, 1kΩ) Синхронное воспроизведение: 4 канала Просмотр в реальном времени / Воспроизведение: 6MP/5MP/3MP/1080P/UXGA/720P/VGA/4CIF/DCIF/2CIF/CIF/QCIF 1 SATA интерфейс для 1 HDD до 4TB Сетевой интерфейс: 1RJ-45 10/100/1000Mbps самоадоптивный Ethernet интерфейс USB: 1 × USB 2.0 и 1 × USB 3.0 Тревожный вход: 4 канала Тревожный выход: 1 канал Сетевой интерфейс Макимальная мощность: 50W Поддерживаемые стандарты: AF и AT Питание: 12 VDC Температурный режим: -10 ºC ~ +55 ºC Влаждност |  |  | 61619 | 53582
Hikvision DS-7604NI-K1/4P IP видеорегистратор 4-канальный, 4PoE |  |  | шт. |  | DC00000002265 |  |  | 4-х канальный видеорегистратор IP видео вход: 4 канала Двухсторонний аудио вход: 1 канал, RCA (2.0 Vp-p, 1kΩ) Входящая полоса пропускания: 40MB S Исходящая полоса пропускания: 80MB S Удаленное подключение: 128 HDMI/VGA выход: 1-ch, resolution: 4K(3840*2160)/60Hz, 1 канал, Разрешение: 1920 × 1080P /60Hz, 1600 × 1200 /60Hz, 1280 × 1024 /60Hz, 1280 × 720 /60Hz,1024 × 768 /60Hz Разрешение записи: 8MP/6MP/5MP/4MP/3MP/1080p/UXGA/720p/VGA/4CIF/DCIF/2CIF/CIF/QCIF Частота кадров:¦ основной поток: 50/60 к/с Подпоток: 50/60 к/с Аудио выход: 1 канал, RCA (линейный, 1kΩ) Синхронное воспроизведение: 4 канала Просмотр в реальном времени Воспроизведение:6MP/5MP/3MP/1080P/UXGA/720P/VGA/4CIF/DCIF/2CIF/CIF/QCIF 1 SATA интерфейс для 1 HDD до 6 TB Сетевой интерфейс: 1RJ-45 10/100/1000Mbps самоадоптивный Ethernet интерфейс USB: 2 × USB 2.0 POE Интерфейс: 4 независимых 100 Mbps PoE Сетевой интерфейс Макимальная мощность: 50W Поддерживаемые стандарты: AF и AT Питание: 48V DC Температурный режим: -10 ºC ~ +55 |  |  | 99569 | 86581
Hikvision DS-7604NI-Q1 IP видеорегистратор 4-канальный |  |  | шт. |  | DC00000005253 |  |  | 4-х канальный видеорегистратор IP видео вход: 4 канала Двухсторонний аудио вход: 1 канал, RCA (2.0 Vp-p, 1kΩ) Входящая полоса пропускания: 40MB S Исходящая полоса пропускания: 80MB S Удаленное подключение: 128 HDMI/VGA выход: 1 канал, Разрешение: 1920 × 1080P /60Hz, 1600 × 1200 /60Hz, 1280 × 1024 /60Hz, 1280 × 720 /60Hz,1024 × 768 /60Hz Разрешение записи: 8MP/6MP/5MP/4MP/3MP/1080p/UXGA/720p/VGA/4CIF/DCIF/2CIF/CIF/QCIF Частота кадров:¦ основной поток: 50/60 к/с Подпоток: 50/60 к/с Аудио выход: 1 канал, RCA (линейный, 1kΩ) Синхронное воспроизведение: 4 канала Просмотр в реальном времени / Воспроизведение: 6MP/5MP/3MP/1080P/UXGA/720P/VGA/4CIF/DCIF/2CIF/CIF/QCIF 1 SATA интерфейс для 1 HDD до 4TB Сетевой интерфейс: 1RJ-45 10/100/1000Mbps самоадоптивный Ethernet интерфейс USB: 1 × USB 2.0 и 1 × USB 3.0 Тревожный вход: 4 канала Тревожный выход: 1 канал Сетевой интерфейс Макимальная мощность: 50W Поддерживаемые стандарты: AF и AT Питание: 12 VDC Температурный режим: -10 ºC ~ +55 ºC Влаждност |  |  | 61619 | 53582
Hikvision DS-7604NI-Q1/4P IP видеорегистратор 4-канальный |  |  | шт. |  | DC00000005254 |  |  | 4-х канальный видеорегистратор IP видео вход: 4 канала Двухсторонний аудио вход: 1 канал, RCA (2.0 Vp-p, 1kΩ) Входящая полоса пропускания: 40MB S Исходящая полоса пропускания: 80MB S Удаленное подключение: 128 HDMI/VGA выход: 1 канал, Разрешение: 1920 × 1080P /60Hz, 1600 × 1200 /60Hz, 1280 × 1024 /60Hz, 1280 × 720 /60Hz,1024 × 768 /60Hz Разрешение записи: 8MP/6MP/5MP/4MP/3MP/1080p/UXGA/720p/VGA/4CIF/DCIF/2CIF/CIF/QCIF Частота кадров:¦ основной поток: 50/60 к/с Подпоток: 50/60 к/с Аудио выход: 1 канал, RCA (линейный, 1kΩ) Синхронное воспроизведение: 4 канала Просмотр в реальном времени / Воспроизведение: 6MP/5MP/3MP/1080P/UXGA/720P/VGA/4CIF/DCIF/2CIF/CIF/QCIF 1 SATA интерфейс для 1 HDD до 4TB Сетевой интерфейс: 1RJ-45 10/100/1000Mbps самоадоптивный Ethernet интерфейс USB: 1 × USB 2.0 и 1 × USB 3.0 Тревожный вход: 4 канала Тревожный выход: 1 канал Сетевой интерфейс Макимальная мощность: 50W Поддерживаемые стандарты: AF и AT Питание: 12 VDC Температурный режим: -10 ºC ~ +55 ºC Влаждност |  |  | 93309 | 81138
02.Видеорегистраторы IP на 8 каналов
Hikvision DS-7108NI-Q1 сетевой видеорегистратор на 8 каналов |  |  | шт. |  | DC00000004971 |  |  | 8 каналов Запись видео с разрешением до 4Мп Вывод видео с разрешением до 4Мп Синхронное воспроизведение 2 каналов@2Мп 1 SATA HDD до 6ТБ 1/1 аудио вход/выходов Сетевой интерфейс 1 RJ-45 10M/100M Ethernet EXTEND PoE до 250 м 10 Мбит Cat 5e |  |  | 44209 | 38443
Hikvision DS-7108NI-Q1/8P/M сетевой видеорегистратор на 8 каналов |  |  | шт. |  | DC00000003772 |  |  | 8 каналов Запись видео с разрешением до 4Мп Вывод видео с разрешением до 4Мп Синхронное воспроизведение 2 каналов@2Мп 1 SATA HDD до 6ТБ 1/1 аудио вход/выходов Сетевой интерфейс 1 RJ-45 10M/100M Ethernet EXTEND PoE до 250 м 10 Мбит Cat 5e |  |  | 84311 | 73314
Hikvision DS-7108NI-Q1/M сетевой видеорегистратор на 8 каналов |  |  | шт. |  | DC00000005261 |  |  | 8 каналов Запись видео с разрешением до 4Мп Вывод видео с разрешением до 4Мп Синхронное воспроизведение 2 каналов@2Мп 1 SATA HDD до 6ТБ 1/1 аудио вход/выходов Сетевой интерфейс 1 RJ-45 10M/100M Ethernet EXTEND PoE до 250 м 10 Мбит Cat 5e |  |  | 44796 | 38953
Hikvision DS-7608NI-I2 Сетевой видеорегистратор 8 -канальный |  |  | шт. |  | DC00000001605 |  |  | 8-канальный сетевой видеорегистратор; разрешение пропускная способность 80 Мб;12MP/8MP/6MP/5MP/4MP/3MP/1080p/UXGA/720p/VGA/4CIF/DCIF/2CIF/CIF/QCIF ; Скорость воспроизведения:4-ch@8MP, 16-кан. 1080Р,; 1 аудиовход/ 1 вых. (RCA); 2хUSB-2.0; 2 SATA До 6 тб; Сетевой интерфейс: 1 RJ45 10/100/1000 Мб/с self-adaptive Ethernet; электропитание 12 VDC; потребление 15Вт; 380 × 290 ×45 мм, вес ≤ 1 кг; |  |  | 179184 | 155812
Hikvision DS-7608NI-I2/8P Сетевой видеорегистратор 8- канальный |  |  | шт. |  | DC00000001606 |  |  | 8-канальный сетевой видеорегистратор; пропускная способность 80 Мб;Разрешение записи 12MP/8MP/6MP/5MP/4MP/3MP/1080p/UXGA/720p/VGA/4CIF/DCIF/2CIF/CIF/QCIF; 1 аудиовх./1 вых.; видеовых.: 1 HDMI выход 4K(3840*2160)/60Hz, 4K(3840*2160)/30Hz, 1920*1080P/60Hz, 1600*1200/60Hz, 1280*1024/60Hz, 1280*720/60Hz, 1024*768/60Hz 1 VGA выход (1920 × 1080P /60Hz), (1600 × 1200 /60Hz), (1280 × 1024 /60Hz), (1280 × 720/60Hz), (1024 × 768 /60Hz);4-ch@8MP,16-ch@1080P; 2хUSB-2.0; Поддержка до 2 SATA по 6Тб; Сетевой интерфейс 1 RJ-45 10 /100 /1000 Mbps self-adaptive Ethernet, 8 независимых 100 Mbps PoE; питание 100~240VAC; t= -10° - + 55°C; 380 × 290 ×45 мм (в 19" стойку); вес 3 кг (без DVD-привода или жестких дисков); |  |  | 245889 | 213816
Hikvision DS-7608NI-K1 видеорегистратор 8-канальный |  |  | шт. |  | INT0000000151 |  |  | 8-ми канальный видеорегистратор IP видео вход: 8 каналов c поддержкой питания PoE Двухсторонний аудио вход: 1 канал, RCA (2.0 Vp-p, 1kΩ) Входящая полоса пропускания: 80MB S Исходящая полоса пропускания: 80MB S HDMI выход: 1-канальный, разрешение: 4K (3840 * 2160) / 60 Гц, 4K (3840 * 2160) / 30 Гц, 1920 * 1080P / 60 Гц, 1600 * 1200/60 Гц, 1280 * 1024/60 Гц, 1280 * 720/60 Гц, 1024 * 768 / 60Hz VGA выход: 1-канальный, разрешение: 1920 * 1080P / 60 Гц, 1280 * 1024/60 Гц, 1280 * 720/60 Гц, 1024 * 768/60 Гц расшифровка Разрешение записи: 8MP/6MP/5MP/4MP/3MP/1080p/UXGA/720p/VGA/4CIF/DCIF/2CIF/CIF/QCIF Аудио выход: 1 канал, RCA (линейный, 1kΩ) Синхронное воспроизведение: 8 канала Просмотр в реальном времени / Воспроизведение: 6MP/5MP/3MP/1080P/UXGA/720P/VGA/4CIF/DCIF/2CIF/CIF/QCIF 1 SATA интерфейс для 1 HDD до 6TB USB: 2, USB2.0 Сетевой интерфейс: 8 RJ-45 10/100/1000 Мбит / с с самоадаптирующимся интерфейсом Ethernet Мощность: 75W Питание: 48 В постоянного тока Рабочие условия -10°C...+55° |  |  | 74334 | 64638
Hikvision DS-7608NI-K1/8P видеорегистратор 8-канальный |  |  | шт. |  | DC00000004927 |  |  | 8-ми канальный видеорегистратор IP видео вход: 8 каналов c поддержкой питания PoE Двухсторонний аудио вход: 1 канал, RCA (2.0 Vp-p, 1kΩ) Входящая полоса пропускания: 80MB S Исходящая полоса пропускания: 80MB S HDMI выход: 1-канальный, разрешение: 4K (3840 * 2160) / 60 Гц, 4K (3840 * 2160) / 30 Гц, 1920 * 1080P / 60 Гц, 1600 * 1200/60 Гц, 1280 * 1024/60 Гц, 1280 * 720/60 Гц, 1024 * 768 / 60Hz VGA выход: 1-канальный, разрешение: 1920 * 1080P / 60 Гц, 1280 * 1024/60 Гц, 1280 * 720/60 Гц, 1024 * 768/60 Гц расшифровка Разрешение записи: 8MP/6MP/5MP/4MP/3MP/1080p/UXGA/720p/VGA/4CIF/DCIF/2CIF/CIF/QCIF Аудио выход: 1 канал, RCA (линейный, 1kΩ) Синхронное воспроизведение: 8 канала Просмотр в реальном времени / Воспроизведение: 6MP/5MP/3MP/1080P/UXGA/720P/VGA/4CIF/DCIF/2CIF/CIF/QCIF 1 SATA интерфейс для 1 HDD до 6TB USB: 2, USB2.0 Сетевой интерфейс: 8 RJ-45 10/100/1000 Мбит / с с самоадаптирующимся интерфейсом Ethernet Мощность: 75W Питание: 48 В постоянного тока Рабочие условия -10°C...+55° |  |  | 122455 | 106483
Hikvision DS-7608NI-K2 видеорегистратор 8-канальный, EasyIP3.0 АКЦИЯ |  |  | шт. |  | DC00000002474 |  |  | 8-канальных входов для IP-камер Видеоформаты H.265+/H.265/H.264+/H.264 Возможность декодирования до 2 каналов при 8 МП или 4 каналов при 4 МП или 8 каналов при 1080p 1 интерфейс HDMI и 1 интерфейс VGA, оба интерфейса поддерживают независимый видеовыход 2 интерфейса SATA для подключения HDD (емкостью до 10 ТБ на каждый HDD) Входящая пропускная способность до 80 Мбит/с Источник питания: 12 В постоянного тока, 3,33 А Потребление: ≤ 15 Вт (без жесткого диска) Рабочая температура: от -10 °C до 55 °C (от 14 °F до 131 °F) Рабочая влажность: от 10 до 90 % Размер: (Ш × Г × В) 385 × 315 × 52 мм ≤ 1 кг |  |  | 55999 | 55999
Hikvision DS-7608NI-K2/8P видеорегистратор 8-канальный, 8PoE, EasyIP3.0 |  |  | шт. |  | DC00000002266 |  |  | 8-ми канальный видеорегистратор IP видео вход: 8 каналов Двухсторонний аудио вход: 1 канал, RCA (2.0 Vp-p, 1kΩ) Входящая полоса пропускания: 80MB S Исходящая полоса пропускания: 160MB S Удаленное подключение: 128 HDMI/VGA выход: 1 канал, Разрешение: 1-ch, resolution: 4K(3840*2160)/60Hz, 4K(3840*2160)/30Hz 1920 × 1080P /60Hz, 1600 × 1200 /60Hz, 1280 × 1024 /60Hz, 1280 × 720 /60Hz,1024 × 768 /60Hz Разрешение записи: 8MP/6MP/5MP/3MP/1080p/UXGA/720p/VGA/4CIF/DCIF/2CIF/CIF/QCIF Частота кадров:¦ основной поток: 50/60 к/с Подпоток: 50/60 к/с Аудио выход: 1 канал, RCA (линейный, 1kΩ) Синхронное воспроизведение: 8 каналов Просмотр в реальном времени / Воспроизведение: : 8MP/6MP/5MP/3MP/1080p/UXGA/720p/VGA/4CIF/DCIF/2CIF/CIF/QCIF 2 SATA интерфейс для 2 HDD до 6TB Сетевой интерфейс: 1RJ-45 10/100/1000Mbps самоадоптивный Ethernet интерфейс USB:21 × USB 2.0 Тревожный вход: 4 канала Тревожный выход: 1 канал POE Интерфейс: 8 независимых 100 Mbps PoE Сетевой интерфейс Макимальная мощность: 15W Подде |  |  | 170577 | 148328
Hikvision DS-7608NI-Q1 видеорегистратор 8-канальный |  |  | шт. |  | DC00000005255 |  |  | 8-ми канальный видеорегистратор IP видео вход: 8 канала Двухсторонний аудио вход: 1 канал, RCA (2.0 Vp-p, 1kΩ) Входящая полоса пропускания: 80MB S Исходящая полоса пропускания: 160MB S Удаленное подключение: 128 HDMI/VGA выход: 1 канал, Разрешение: 1-ch, resolution: 4K(3840*2160)/60Hz, 4K(3840*2160)/30Hz, 1920 × 1080P /60Hz, 1600 × 1200 /60Hz, 1280 × 1024 /60Hz, 1280 × 720 /60Hz,1024 × 768 /60Hz Разрешение записи: 8MP/6MP/5MP/4MP/3MP/1080p/UXGA/720p/VGA/4CIF/DCIF/2CIF/CIF/QCIF Частота кадров:¦ основной поток: 50/60 к/с Подпоток: 50/60 к/с Аудио выход: 1 канал, RCA (линейный, 1kΩ) Синхронное воспроизведение: 8 канала Просмотр в реальном времени / Воспроизведение: 6MP/5MP/3MP/1080P/UXGA/720P/VGA/4CIF/DCIF/2CIF/CIF/QCIF 1 SATA интерфейс для 1 HDD до 4TB Сетевой интерфейс: 1RJ-45 10/100/1000Mbps самоадоптивный Ethernet интерфейс USB: 1 × USB 2.0 и 1 × USB 3.0 Тревожный вход: 4 канала Тревожный выход: 1 канал Сетевой интерфейс Макимальная мощность: 50W Поддерживаемые стандарты: AF и AT Пит |  |  | 67879 | 59025
Hikvision DS-7608NI-Q1/8P видеорегистратор 8-канальный |  |  | шт. |  | DC00000005256 |  |  | 8-ми канальный видеорегистратор IP видео вход: 8 канала Двухсторонний аудио вход: 1 канал, RCA (2.0 Vp-p, 1kΩ) Входящая полоса пропускания: 80MB S Исходящая полоса пропускания: 160MB S Удаленное подключение: 128 HDMI/VGA выход: 1 канал, Разрешение: 1-ch, resolution: 4K(3840*2160)/60Hz, 4K(3840*2160)/30Hz, 1920 × 1080P /60Hz, 1600 × 1200 /60Hz, 1280 × 1024 /60Hz, 1280 × 720 /60Hz,1024 × 768 /60Hz Разрешение записи: 8MP/6MP/5MP/4MP/3MP/1080p/UXGA/720p/VGA/4CIF/DCIF/2CIF/CIF/QCIF Частота кадров:¦ основной поток: 50/60 к/с Подпоток: 50/60 к/с Аудио выход: 1 канал, RCA (линейный, 1kΩ) Синхронное воспроизведение: 8 канала Просмотр в реальном времени / Воспроизведение: 6MP/5MP/3MP/1080P/UXGA/720P/VGA/4CIF/DCIF/2CIF/CIF/QCIF 1 SATA интерфейс для 1 HDD до 4TB Сетевой интерфейс: 1RJ-45 10/100/1000Mbps самоадоптивный Ethernet интерфейс USB: 1 × USB 2.0 и 1 × USB 3.0 Тревожный вход: 4 канала Тревожный выход: 1 канал Сетевой интерфейс Макимальная мощность: 50W Поддерживаемые стандарты: AF и AT Пит |  |  | 124803 | 108524
Hikvision DS-7608NI-Q2 видеорегистратор 8-канальный |  |  | шт. |  | DC00000004965 |  |  | 8-ми канальный видеорегистратор IP видео вход: 8 канала Двухсторонний аудио вход: 1 канал, RCA (2.0 Vp-p, 1kΩ) Входящая полоса пропускания: 80MB S Исходящая полоса пропускания: 160MB S Удаленное подключение: 128 HDMI/VGA выход: 1 канал, Разрешение: 1-ch, resolution: 4K(3840*2160)/60Hz, 4K(3840*2160)/30Hz, 1920 × 1080P /60Hz, 1600 × 1200 /60Hz, 1280 × 1024 /60Hz, 1280 × 720 /60Hz,1024 × 768 /60Hz Разрешение записи: 8MP/6MP/5MP/4MP/3MP/1080p/UXGA/720p/VGA/4CIF/DCIF/2CIF/CIF/QCIF Частота кадров:¦ основной поток: 50/60 к/с Подпоток: 50/60 к/с Аудио выход: 1 канал, RCA (линейный, 1kΩ) Синхронное воспроизведение: 8 канала Просмотр в реальном времени / Воспроизведение: 6MP/5MP/3MP/1080P/UXGA/720P/VGA/4CIF/DCIF/2CIF/CIF/QCIF 1 SATA интерфейс для 1 HDD до 4TB Сетевой интерфейс: 1RJ-45 10/100/1000Mbps самоадоптивный Ethernet интерфейс USB: 1 × USB 2.0 и 1 × USB 3.0 Тревожный вход: 4 канала Тревожный выход: 1 канал Сетевой интерфейс Макимальная мощность: 50W Поддерживаемые стандарты: AF и AT Пит |  |  | 84115 | 73143
Hikvision DS-7608NI-Q2/8P видеорегистратор 8-канальный |  |  | шт. |  | DC00000005257 |  |  | IP-Видеовход 8-ch Выход HDMI 1 канал, 4K (3840 × 2160) / 30 Гц, 1920 × 1080p / 60 Гц, 1600 × 1200/60 Гц, 1280 × 1024/60 Гц, 1280 × 720/60 Гц, 1024 × 768/60 Гц Выход VGA 1-ch, 1920 × 1080p/60Hz, 1280 × 1024/60Hz, 1280 × 720/60Hz, 1024 × 768/60Hz Входящая Пропускная Способность 80 Мбит / с Исходящая Пропускная Способность 80 Мбит / с Аудио Выход 1 канал, RCA (линейный, 1 кОм) Двустороннее Аудио 1 канал, RCA (2,0 В (размах), 1 кОм) Формат Декодирования H.265 +, H.265, H.264 +, H.264 Возможность Декодирования 4 канала @ 1080p Синхронное Воспроизведение 8-ch Разрешение Записи 8 МП / 6 МП / 5 МП / 4 МП / 3 МП / 1080p / UXGA / 720p / VGA / 4CIF / DCIF / 2CIF / CIF / QCIF Сетевой Протокол TCP / IP, DHCP, Hik-Connect, DNS, DDNS, NTP, SADP, SMTP, NFS, iSCSI, UPnP ™, HTTPS Сетевой Интерфейс 1, самоадаптивный интерфейс Ethernet RJ-45 10/100 Мбит / с Интерфейс 8, самоадаптивный интерфейс Ethernet RJ-45 10/100 Мбит / с Мощность ≤ 80 Вт Стандарт IEEE 802.3 by / at SATA 2 интерфейса SATA Вместимость Е |  |  | 139083 | 120942
Hikvision DS-7608NXI-I2/8P/S видеорегистратор 8-канальный, 8PoE, AcuSense series H.265+/H.265 |  |  | шт. |  | DC00000005433 |  |  | Детекция лиц и аналитика Сравнение, захват и поиск изображений лиц Библиотека изображений До 16 библиотек изображений, в целом до 10,000 изображений (каждое изображение ≤ 512 КБ, общая емкость ≤ 150 МБ) Сравнение изображений 4 канала, тревожный сигнал на базе сравнения изображений лиц Производительность детекции лиц и аналитики 1 канал, захват изображений лиц человека (HD IP-камера, до 8 Мп, H.264/H.265) Защита периметра Видеоаналитика: люди/ТС Видеоаналитика для распознавания людей и ТС в целях снижения числа ложных тревог: до 4 каналов, 2 Мп (H.264/H.265) IP-видеовход 8 каналов Разрешение до 12 Mп Входная пропускная способность 80 Мбит/с Выходная пропускная способность 256 Мбит/с HDMI-выход 4K (3840 × 2160)/60 Гц, 4K (3840 × 2160)/30 Гц, 2K (2560 × 1440)/60 Гц, 1920 × 1080/60 Гц, 1600 × 1200/60 Гц, 1280 × 1024/60 Гц, 1280 × 720/60 Гц, 1024 × 768/60 Гц Выход VGA 1 канал, 1920 × 1080/60 Гц, 1280 × 1024/60 Гц, 1280 × 720/60 Гц, 1024 × 768/60 Гц, Видеовыход Независимый вывод HDMI/VGA Вых |  |  | 250583 | 217899
03.Видеорегистраторы IP на 16 каналов
Hikvision DS-7616NI-I2 Сетевой видеорегистратор на 16 IP камер |  |  | шт. |  | DC00000001607 |  |  | 16-канальный сетевой видеорегистратор; разрешение пропускная способность 160/256 Мб; 12MP/8MP/6MP/5MP/4MP/3MP/1080p/UXGA/720p/VGA/4CIF/DCIF/2CIF/CIF/QCIF ; Скорость воспроизведения:4-ch@8MP,16-ch@1080P ; 1 аудиовход/ 1 вых. (RCA); 4 вх./ 1 вых. тревоги; Front panel: 1 × USB 2.0 Rear panel: 1 × USB 3.0; 2 SATA До 6 тб; Сетевой интерфейс: 1 RJ45 10/100/1000 Мб/с self-adaptive Ethernet; электропитание 12 VDC ; потребление 15Вт; 380 × 290 ×45 мм, вес 1 кг; |  |  | 210678 | 183198
Hikvision DS-7616NI-I2/16P Сетевой видеорегистратор на 16 IP камер, 16 PoE |  |  | шт. |  | DC00000001609 |  |  | 16-канальный сетевой видеорегистратор; 16 независимых PoE портов, пропускная способность 160/256 Мб/с; Разрешение записи: 12MP/8MP/6MP/5MP/4MP/3MP/1080p/UXGA/720p/VGA/4CIF/DCIF/2CIF/CIF/QCIF, 1 аудиовх./1 вых.; видеовых.: 1 HDMI выход: 4K(3840*2160)/60Hz, 4K(3840*2160)/30Hz, 1920*1080P/60Hz, 1600*1200/60Hz, 1280*1024/60Hz, 1280*720/60Hz, 1024*768/60Hz 1 VGA выход (1920 × 1080P /60Hz), (1600 × 1200 /60Hz), (1280 × 1024 /60Hz), (1280 × 720/60Hz), (1024 × 768 /60Hz); 1 × USB 2.0, 1 × USB 3.0; Поддержка до 2 SATA по 6 Тб; 1 RS232; Сетевой интерфейс 1 RJ-45 10 /100 /1000 Mbps self-adaptive Ethernet, 16 независимых 100 Mbps PoE; питание 100~240VAC; t= -10° - + 55°C; 380 × 290 ×45 мм (в 19" стойку); вес 3 кг (без DVD-привода или жестких дисков); |  |  | 327460 | 284748
Hikvision DS-7616NI-K1 сетевой видеорегистратор 16-канальный |  |  | шт. |  | DC00000004530 |  |  | 16-х канальный видеорегистратор Двухсторонний аудио вход: 1 канал, RCA (2.0 Vp-p, 1kΩ) Входящая полоса пропускания: 80 MB S Исходящая полоса пропускания: 160 MB S Удаленное подключение: 128 HDMI/VGA выход: 1 канал, Разрешение: 4K(3840*2160)/60Hz, 4K(3840*2160)/30Hz, 1920*1080P/60Hz, 1600*1200/60Hz, 1280*1024/60Hz, 1280*720/60Hz, 1024*768/60Hz Разрешение записи: 8MP/6MP/5MP/4MP/3MP/1080p/UXGA/720p/VGA/4CIF/DCIF/2CIF/CIF/QCIF Аудио выход: 1 канал, RCA (линейный, 1kΩ) Синхронное воспроизведение: 16 канала Просмотр в реальном времени / Воспроизведение 8MP/6MP/5MP/4MP/3MP/1080p/UXGA/720p/VGA/4CIF/DCIF/2CIF/CIF/QCIF 1 SATA интерфейс для 1 HDD до 6TB Сетевой интерфейс: 1RJ-45 10/100/1000Mbps самоадоптивный Ethernet интерфейс USB: 1 × USB 2.0 и 1 × USB 3.0 Тревожный вход: 4 канала Тревожный выход: 1 канал Питание: 100 to 240VAC Температурный режим: -10 oC ~ +55 oC, Размеры: 385 × 315× 52, Вес: 3 kg |  |  | 88614 | 77056
Hikvision DS-7616NI-K2 сетевой видеорегистратор 16-канальный, EasyIP3.0 АКЦИЯ |  |  | шт. |  | DC00000002470 |  |  | 16-х канальный видеорегистратор Двухсторонний аудио вход: 1 канал, RCA (2.0 Vp-p, 1kΩ) Входящая полоса пропускания: 160 MB S Исходящая полоса пропускания: 160 MB S Удаленное подключение: 128 HDMI/VGA выход: 1 канал, Разрешение: 4K(3840*2160)/60Hz, 4K(3840*2160)/30Hz, 1920*1080P/60Hz, 1600*1200/60Hz, 1280*1024/60Hz, 1280*720/60Hz, 1024*768/60Hz Разрешение записи: 8MP/6MP/5MP/4MP/3MP/1080p/UXGA/720p/VGA/4CIF/DCIF/2CIF/CIF/QCIF Аудио выход: 1 канал, RCA (линейный, 1kΩ) Синхронное воспроизведение: 16 канала Просмотр в реальном времени / Воспроизведение 8MP/6MP/5MP/4MP/3MP/1080p/UXGA/720p/VGA/4CIF/DCIF/2CIF/CIF/QCIF 2 SATA интерфейс для 2 HDD до 6TB Сетевой интерфейс: 1RJ-45 10/100/1000Mbps самоадоптивный Ethernet интерфейс USB: 1 × USB 2.0 и 1 × USB 3.0 Тревожный вход: 4 канала Тревожный выход: 1 канал Питание: 100 to 240VAC Температурный режим: -10 oC ~ +55 oC, Размеры: 385 × 315× 52, Вес: 3 kg |  |  | 62999 | 62999
Hikvision DS-7616NI-K2/16P видеорегистратор 16-канальный, 16PoE, EasyIP3.0 АКЦИЯ |  |  | шт. |  | DC00000002267 |  |  | 16-х канальный видеорегистратор IP видео вход: 16 канала Двухсторонний аудио вход: 1 канал, RCA (2.0 Vp-p, 1kΩ) Входящая полоса пропускания: 160 MB S Исходящая полоса пропускания: 160 MB S Удаленное подключение: 128 HDMI/VGA выход: 1 канал, Разрешение:1-ch, resolution: 4K(3840*2160)/60Hz, 4K(3840*2160)/30Hz, 1920*1080P/60Hz, 1600*1200/60Hz, 1280*1024/60Hz, 1280*720/60Hz, 1024*768/60Hz Разрешение записи: 8MP/6MP/5MP/4MP/3MP/1080p/UXGA/720p/VGA/4CIF/DCIF/2CIF/CIF/QCIF Аудио выход: 1 канал, RCA (линейный, 1kΩ) Синхронное воспроизведение: 16 каналов Просмотр в реальном времени / Воспроизведение: 8MP/6MP/5MP/4MP/3MP/1080p/UXGA/720p/VGA/4CIF/DCIF/2CIF/CIF/QCIF 2 SATA интерфейс для 2 HDD до 6TB Сетевой интерфейс: 1RJ-45 10/100/1000Mbps самоадоптивный Ethernet интерфейс USB: 1 × USB 2.0 и 1 × USB 3.0 Тревожный вход: 4 канала Тревожный выход: 1 канал POE Интерфейс: 16 независимых 100 Mbps PoE Сетевой интерфейс Поддерживаемые стандарты: AF и AT Питание: 100 to 200 VAC Температурный режим: -10 o |  |  | 122999 | 122999
Hikvision DS-7616NI-Q1 Сетевой видеорегистратор на 16 IP камер |  |  | шт. |  | DC00000005258 |  |  | Формат видеосжатия H.265/H.265+/H.264/H.264+/MPEG4 IP камеры: 16 каналов Двусторонний аудиовход: 1 канал, RCA (2.0 Vp-p, 1kΩ) Входящая пропускная способность: 160 Мбит/с Исходящая пропускная способность: 80 Мбит/с Видеовыход 1 HDMI, 1 VGA (независимые) Разрешение вывода HDMI: 4K (3840 × 2160)/30Hz, 1920 × 1080p/60Hz, 1600 × 1200/60Hz, 1280 × 1024/60Hz, 1280 × 720/60Hz, 1024 × 768/60Hz VGA: 1920 × 1080p/60Hz, 1280 × 1024/60Hz, 1280 × 720/60Hz, 1024 × 768/60Hz Аудиовыход 1 канал, RCA (Линейный, 1 KΩ) Основной поток 8Мп/ 6Мп/ 5Мп/ 4Мп/ 3Мп/ 1080p/ UXGA/ 720p/ VGA/ 4CIF/DCIF/ 2CIF/ CIF/ QCIF Синхронное воспроизведение 16 каналов Протоколы TCP/IP, DHCP, HIK Cloud P2P, DNS, DDNS, NTP, SADP, SMTP, NFS, iSCSI, UPnP™, HTTPS SATA: 2 SATA Объем до 6 Тб каждый Сетевой интерфейс 1 RJ-45 10M / 100M/ 1000M Ethernet USB-интерфейс 2 × USB 2.0; Питание DC12В Потребляемая мощность (без HDD) ≤15Вт Рабочие условия -10°C...+55°C, влажность 10% ~ 90% Размеры 385 × 315 × 52 мм Вес (нетто) ≤1.8кг (без HDD) |  |  | 79029 | 68721
Hikvision DS-7616NI-Q2 Сетевой видеорегистратор на 16 IP камер |  |  | шт. |  | DC00000004830 |  |  | Формат видеосжатия H.265/H.265+/H.264/H.264+/MPEG4 IP камеры: 16 каналов Двусторонний аудиовход: 1 канал, RCA (2.0 Vp-p, 1kΩ) Входящая пропускная способность: 160 Мбит/с Исходящая пропускная способность: 80 Мбит/с Видеовыход 1 HDMI, 1 VGA (независимые) Разрешение вывода HDMI: 4K (3840 × 2160)/30Hz, 1920 × 1080p/60Hz, 1600 × 1200/60Hz, 1280 × 1024/60Hz, 1280 × 720/60Hz, 1024 × 768/60Hz VGA: 1920 × 1080p/60Hz, 1280 × 1024/60Hz, 1280 × 720/60Hz, 1024 × 768/60Hz Аудиовыход 1 канал, RCA (Линейный, 1 KΩ) Основной поток 8Мп/ 6Мп/ 5Мп/ 4Мп/ 3Мп/ 1080p/ UXGA/ 720p/ VGA/ 4CIF/DCIF/ 2CIF/ CIF/ QCIF Синхронное воспроизведение 16 каналов Протоколы TCP/IP, DHCP, HIK Cloud P2P, DNS, DDNS, NTP, SADP, SMTP, NFS, iSCSI, UPnP™, HTTPS SATA: 2 SATA Объем до 8 Тб каждый Сетевой интерфейс 1 RJ-45 10M / 100M/ 1000M Ethernet USB-интерфейс 2 × USB 2.0; Питание DC12В Потребляемая мощность (без HDD) ≤15Вт Рабочие условия -10°C...+55°C, влажность 10% ~ 90% Размеры 385 × 315 × 52 мм Вес (нетто) ≤1.8кг (без HDD) |  |  | 94678 | 82329
Hikvision DS-7616NI-Q2 Сетевой видеорегистратор на 16 IP камер + WD40PURX Жесткий диск(2 шт) |  |  | шт. |  | DC00000006572 |  |  | Формат видеосжатия H.265/H.265+/H.264/H.264+/MPEG4 IP камеры: 16 каналов Двусторонний аудиовход: 1 канал, RCA (2.0 Vp-p, 1kΩ) Входящая пропускная способность: 160 Мбит/с Исходящая пропускная способность: 80 Мбит/с Видеовыход 1 HDMI, 1 VGA (независимые) Разрешение вывода HDMI: 4K (3840 × 2160)/30Hz, 1920 × 1080p/60Hz, 1600 × 1200/60Hz, 1280 × 1024/60Hz, 1280 × 720/60Hz, 1024 × 768/60Hz VGA: 1920 × 1080p/60Hz, 1280 × 1024/60Hz, 1280 × 720/60Hz, 1024 × 768/60Hz Аудиовыход 1 канал, RCA (Линейный, 1 KΩ) Основной поток 8Мп/ 6Мп/ 5Мп/ 4Мп/ 3Мп/ 1080p/ UXGA/ 720p/ VGA/ 4CIF/DCIF/ 2CIF/ CIF/ QCIF Синхронное воспроизведение 16 каналов Протоколы TCP/IP, DHCP, HIK Cloud P2P, DNS, DDNS, NTP, SADP, SMTP, NFS, iSCSI, UPnP™, HTTPS SATA: 2 SATA Объем до 6 Тб каждый Сетевой интерфейс 1 RJ-45 10M / 100M/ 1000M Ethernet USB-интерфейс 2 × USB 2.0; Питание DC12В Потребляемая мощность (без HDD) ≤15Вт Рабочие условия -10°C...+55°C, влажность 10% ~ 90% Размеры 385 × 315 × 52 мм Вес (нетто) ≤1.8кг (без HDD) |  |  | 172999 | 172999
Hikvision DS-7616NI-Q2/16P Сетевой видеорегистратор на 16 IP камер |  |  | шт. |  | DC00000005259 |  |  | Формат видеосжатия H.265/H.265+/H.264/H.264+/MPEG4 IP камеры: 16 каналов Двусторонний аудиовход: 1 канал, RCA (2.0 Vp-p, 1kΩ) Входящая пропускная способность: 160 Мбит/с Исходящая пропускная способность: 80 Мбит/с Видеовыход 1 HDMI, 1 VGA (независимые) Разрешение вывода HDMI: 4K (3840 × 2160)/30Hz, 1920 × 1080p/60Hz, 1600 × 1200/60Hz, 1280 × 1024/60Hz, 1280 × 720/60Hz, 1024 × 768/60Hz VGA: 1920 × 1080p/60Hz, 1280 × 1024/60Hz, 1280 × 720/60Hz, 1024 × 768/60Hz Аудиовыход 1 канал, RCA (Линейный, 1 KΩ) Основной поток 8Мп/ 6Мп/ 5Мп/ 4Мп/ 3Мп/ 1080p/ UXGA/ 720p/ VGA/ 4CIF/DCIF/ 2CIF/ CIF/ QCIF Синхронное воспроизведение 16 каналов Протоколы TCP/IP, DHCP, HIK Cloud P2P, DNS, DDNS, NTP, SADP, SMTP, NFS, iSCSI, UPnP™, HTTPS SATA: 2 SATA Объем до 6 Тб каждый Сетевой интерфейс 1 RJ-45 10M / 100M/ 1000M Ethernet USB-интерфейс 2 × USB 2.0; Питание DC12В Потребляемая мощность (без HDD) ≤15Вт Рабочие условия -10°C...+55°C, влажность 10% ~ 90% Размеры 385 × 315 × 52 мм Вес (нетто) ≤1.8кг (без HDD) |  |  | 189356 | 164657
Hikvision DS-7616NXI-I2/16P/S видеорегистратор 16-канальный, 16PoE, AcuSense series H.265+/H.265 |  |  | шт. |  | DC00000005230 |  |  | Детекция лиц и аналитика Сравнение, захват и поиск изображений лиц Библиотека изображений До 16 библиотек изображений, в целом до 10,000 изображений (каждое изображение ≤ 512 КБ, общая емкость ≤ 150 МБ) Сравнение изображений 4 канала, тревожный сигнал на базе сравнения изображений лиц Производительность детекции лиц и аналитики 1 канал, захват изображений лиц человека (HD IP-камера, до 8 Мп, H.264/H.265) Видеоаналитика: люди/ТС Видеоаналитика для распознавания людей и ТС в целях снижения числа ложных тревог: до 4 каналов, 2 Мп (H.264/H.265) IP-видеовход 16 каналов Разрешение до 12 Mп Входная пропускная способность 160 Мбит/с Выходная пропускная способность 256 Мбит/с HDMI-выход 4K (3840 × 2160)/60 Гц, 4K (3840 × 2160)/30 Гц, 2K (2560 × 1440)/60 Гц, 1920 × 1080/60 Гц, 1600 × 1200/60 Гц, 1280 × 1024/60 Гц, 1280 × 720/60 Гц, 1024 × 768/60 Гц Выход VGA 1 канал, 1920 × 1080/60 Гц, 1280 × 1024/60 Гц, 1280 × 720/60 Гц, 1024 × 768/60 Гц, Видеовыход Независимый вывод HDMI/VGA Выход CVBS 1 канал |  |  | 327264 | 284578
Hikvision DS-7616NXI-I2/S видеорегистратор 16-канальный, AcuSense series H.265+/H.265 |  |  | шт. |  | DC00000005173 |  |  | Детекция лиц и аналитика Сравнение, захват и поиск изображений лиц Библиотека изображений До 16 библиотек изображений, в целом до 10,000 изображений (каждое изображение ≤ 512 КБ, общая емкость ≤ 150 МБ) Сравнение изображений 4 канала, тревожный сигнал на базе сравнения изображений лиц Производительность детекции лиц и аналитики 1 канал, захват изображений лиц человека (HD IP-камера, до 8 Мп, H.264/H.265) Видеоаналитика: люди/ТС Видеоаналитика для распознавания людей и ТС в целях снижения числа ложных тревог: до 4 каналов, 2 Мп (H.264/H.265) IP-видеовход 16 каналов Разрешение до 12 Mп Входная пропускная способность 160 Мбит/с Выходная пропускная способность 256 Мбит/с HDMI-выход 4K (3840 × 2160)/60 Гц, 4K (3840 × 2160)/30 Гц, 2K (2560 × 1440)/60 Гц, 1920 × 1080/60 Гц, 1600 × 1200/60 Гц, 1280 × 1024/60 Гц, 1280 × 720/60 Гц, 1024 × 768/60 Гц Выход VGA 1 канал, 1920 × 1080/60 Гц, 1280 × 1024/60 Гц, 1280 × 720/60 Гц, 1024 × 768/60 Гц, Видеовыход Независимый вывод HDMI/VGA Выход CVBS 1 канал |  |  | 231217 | 201059
Hikvision DS-7716NI-I4(B) Сетевой видеорегистратор на 16 каналов |  |  | шт. |  | DC00000001478 |  |  | 16-канальный видеорегистратор IP видео вход: 16 каналов Входящая полоса пропускания: 160MB S Исходящая полоса пропускания: 256MB S Удаленое подключение: 128 Разрешение выхода HDMI 4K (3840 × 2160)/60Hz, 4K (3840 × 2160)/30Hz, 1920 × 1080p/60Hz, 1600 × 1200/60Hz, 1280 × 1024/60Hz, 1280 × 720/60Hz, 1024 × 768/60Hz Разрешение выхода VGA 1920 × 1080p/60Hz, 1280 × 1024/60Hz, 1280 × 720/60Hz, 1024 × 768/60Hz Разрешение записи: 12 MP/8 MP/6 MP/5 MP/4 MP/3 MP/1080p/UXGA/720p/VGA/4CIF/DCIF/2CIF/CIF/QCIF Аудио выход: 1 канал, RCA (линейный, 1kΩ) Синхронное воспроизведение: 16 каналов 4 SATA интерфейс для HDD до 6TB Сетевой интерфейс: 2 RJ-45 10/100/1000Mbps самоадоптивный Ethernet интерфейс Интерфейс передачи: RS-232 интерфейс; RS-485 интерфейс (полудуплекс) USB: 2 × USB 2.0 и 1 × USB 3.0 Тревожный вход: 16 каналов Тревожный выход: 4 канал Мощность: ≤ 80W Питание: ~100-240 VAC Температурный режим: -10 ºC ~ +55 ºC Влаждность: 10 % ~ 90 % 19" корпус 1,5U Габариты: 445 × 390 ×70 мм Вес без HDD: ≤ |  |  | 278556 | 242223
Hikvision DS-7716NI-I4/16P Сетевой видеорегистратор на 16 каналов |  |  | шт. |  | DC00000001610 |  |  | 16-канальный сетевой видеорегистратор; пропускная способность 160 Мб/с; Разрешение записи: 5MP / 3MP / 1080P / UXGA / 720P / VGA / 4CIF / DCIF / 2CIF / CIF / QCIF; 1 аудиовх./1 вых.; видеовых.: 1 HDMI выход (1920 × 1080P /60Hz), (1920 × 1080P /50Hz), (1600 × 1200 /60Hz), (1280 × 1024 /60Hz), (1280 × 720 / 60Hz), (1024 × 768 /60Hz); 1 VGA выход (1920×1080P / 60Hz), (1600×1200/60Hz), (1280×1024/60Hz),(1280×720/60Hz), (1024×768/60Hz); 1 CVBS выход BNC 1.0 Vp-p, 75 Ω (704 × 576); 2хUSB-2.0; Поддержка до 4 SATA по 4 Тб; 1 RS-232 и 1 RS485; Сетевой интерфейс 1 RJ-45 10 /100 /1000 Mbps self-adaptive Ethernet, 16 независимых 100 Mbps PoE; тревожн. входы/выходы - 4/2; питание 100~240VAC; t= -10° - + 55°C; 445×261×44.5 мм (в 19" стойку); вес 4 кг (без DVD-привода или жестких дисков); |  |  | 470525 | 409152
Hikvision DS-7716NI-K4 видеорегистратор 16-канальный |  |  | шт. |  | DC00000003001 |  |  | 16-канальный видеорегистратор IP видео вход: 16 каналов Входящая полоса пропускания: 256MB S Исходящая полоса пропускания: 160MB S Разрешение выхода HDMI 4K (3840 × 2160)/30Hz, 2K (2560 × 1440)/60Hz, 1920 × 1080/60Hz, 1600 × 1200/60Hz, 1280 × 1024/60Hz, 1280 × 720/60Hz, 1024 × 768/60Hz Разрешение выхода VGA 1920 × 1080/60Hz, 1280 × 1024/60Hz, 1280 × 720/60Hz, 1024 × 768/60Hz Разрешение записи: 8MP/6MP/5MP/4MP/3MP/1080p/UXGA/720p/VGA/4CIF/DCIF/2CIF/CIF/QCIF Аудио выход: 1 канал, RCA (линейный, 1kΩ) Синхронное воспроизведение: 16 каналов 4 SATA интерфейс для HDD до 8Тб Сетевой интерфейс: 2 RJ-45 10/100/1000Mbps самоадоптивный Ethernet интерфейс USB: 2×USB 2.0 и 1×USB 3.0 Тревожный вход: 16 каналов Тревожный выход: 4 канала Мощность: ≤ 80 W Источник питания: ~100-240 VAC Температурный режим: -10 ºC ~ +55 ºC Влаждность: 10 % ~ 90 % 19" корпус 1,5U Габариты: 445 × 390 ×70 мм Вес без HDD: ≤ 5 Кг |  |  | 195615 | 170100
Hikvision DS-7716NI-K4/16P видеорегистратор 16-канальный, 16PoE, EasyIP3.0 |  |  | шт. |  | DC00000002268 |  |  | 16 канальный видеорегистратор IP видео вход: 16 канала Двухсторонний аудио вход: 1 канал, RCA (2.0 Vp-p, 1kΩ) Входящая полоса пропускания: 160 MB S Исходящая полоса пропускания: 160 MB S Удаленное подключение: 128 HDMI/VGA выход: 1 канал, Разрешение: 4K(3840*2160)/60Hz, 4K(3840*2160)/30Hz, 1920*1080P/60Hz, 1600*1200/60Hz, 1280*1024/60Hz, 1280*720/60Hz, 1024*768/60Hz Разрешение записи: 8MP/6MP/5MP/4MP/3MP/1080p/UXGA/720p/VGA/4CIF/DCIF/2CIF/CIF/QCIF Аудио выход: 1 канал, RCA (линейный, 1kΩ) Синхронное воспроизведение: 16 канала Просмотр в реальном времени / Воспроизведение: 8MP/6MP/5MP/4MP/3MP/1080p/UXGA/720p/VGA/4CIF/DCIF/2CIF/CIF/QCIF 4 SATA интерфейс для 4 HDD до 6TB Сетевой интерфейс: 1RJ-45 10/100/1000Mbps самоадоптивный Ethernet интерфейс USB: 1 × USB 2.0 и 1 × USB 3.0 Тревожный вход: 16 канала Тревожный выход: 4 канал POE Интерфейс: 16 независимых 100 Mbps PoE Мощность: ≤ 300 W Поддерживаемые стандарты: IEEE 802.3 af/at Источник питания: ~100-240 VAC Температурный режим: -10 ºC ~ |  |  | 297140 | 258382
Hikvision DS-7716NI-Q4 сетевой видеорегистратор 16-канальный |  |  | шт. |  | DC00000004179 |  |  | IP видео вход: 16 каналов Входящая полоса пропускания: 160 Мбит Исходящая полоса пропускания: 80Mbps Двухстороннее аудио: 1-канал, RCA (2.0 Vp-p, 1 k Ω) Аудиовыход: 1-канал, RCA Разрешение выхода HDMI 4K (3840 × 2160)/30Hz, 2K (2560 × 1440)/60Hz, 1920 × 1080/60Hz, 1600 × 1200/60Hz, 1280 × 1024/60Hz, 1280 × 720/60Hz, 1024 × 768/60Hz Разрешение выхода VGA 1920 × 1080/60Hz, 1280 × 1024/60Hz, 1280 × 720/60Hz, 1024 × 768/60Hz Разрешение записи: 8MP/6MP/5MP/4MP/3MP/1080p/UXGA/720p/VGA/4CIF/DCIF/2CIF/CIF/QCIF Кодирование: H.265/H.265+/H.264/H.264+/MPEG4 Способность декодирования: 1-канал @ 8 MP (30 fps) / 4-канала @ 1080p (30 fps) Сетевые протоколы: TCP/IP, DHCP, Hik-Connect, DNS, DDNS, NTP, SADP, SMTP, NFS, iSCSI, UPnP™, HTTPS Синхронное воспроизведение: 16 каналов 4 SATA интерфейса для HDD до 6Тб Интерфейсы: 2 RJ-45 10/100/1000Mbps самоадоптивный Ethernet интерфейс 1 RS-485 (half-duplex), 1 RS-232 На передней панели: 2 × USB 2.0; на задней панели: 1 × USB 2.0 Мощность: ≤ 80 W Потреблен |  |  | 187987 | 163467
Hikvision DS-7916NI-I4 Сетевой видеорегистратор на 16 каналов |  |  | шт. |  | DC00000006068 |  |  | IP-видеовход 16 каналов Входная пропускная способность 320 Мбит/с Выходная пропускная способность 256 Мбит/с 1 HDMI-выход 4K (3840 × 2160)/60 Гц, 4K (3840 × 2160)/30 Гц, 1920 × 1080p/60 Гц, 1600 × 1200/60 Гц, 1280 × 1024/60 Гц, 1280 × 720/60 Гц, 1024 × 768/60 Гц, одновременный вывод HDMI1/VGA 2 HDMI-выход 1920 × 1080p/60 Гц, 1280 × 1024/60 Гц, 1280 × 720/60 Гц, 1024 × 768/60 Гц, независимый вывод HDMI2/VGA Выход VGA 1920 × 1080p/60 Гц, 1280 × 1024/60 Гц, 1280 × 720/60 Гц, 1024 × 768/60 Гц Выход CVBS 1 канал, BNC (1.0 В p-p, 75 Ом), разрешение: PAL: 704 × 576, NTSC: 704 × 480 Аудиовыход 1 канал, RCA (линейный, 1 кОм) Двусторонняя аудиосвязь 1 канал, RCA (2.0 В p-p, 1 кОм) Видеосжатие H.265+/H.265/H.264+/H.264/MPEG4 Разрешение при записи 32 Мп/24 Мп/ 12 Мп/8 Мп/6 Мп/5 Мп/4 Мп/3 Мп/1080p/UXGA/720p/VGA/4CIF/DCIF/2CIF/CIF/QCIF *: Разрешение 32 Мп и 24 Мп доступно только для канала 1, когда включен режим разрешения Ultra HD. Для модели DS-7832NI-I2, когда включен режим разрешения Ultra HD, к |  |  | 337646 | 293605
Hikvision DS-8616NI-K8 16-х канальный сетевой видеорегистратор |  |  | шт. |  | DC00000003014 |  |  | 16 каналов, входная пропускная способность 160Мб/с; выходная пропускная способность 256Мб/с, HDMI1 выход до 4K(3840×2160)/30Гц,, HDMI2 до 1920×1080/60Гц, VGA1 выход до 2K(2560×1440)/60Гц, VGA2 до1920×1080/60Гц; Аудиовыход 1 канал RCA (Линейный, 1 KΩ); Видеосжатие H.265/ H.265+/H.264/H.264+/MPEG4; Синхронное воспроизведение 16 каналов; 8 SATA интерфейса до 6 Тб каждый; 1 eSATA интерфейс; 2 RJ45 10/100/1000Мб самоадаптивный Ethernet интерфейс, RS-232 интерфейс, RS-485 интерфейс, клавиатурный интерфейс, 2 х USB2.0, 1 х USB3.0 Тревожные входы/ выходы 16/4; Питание 100 ~ 240В AC Потребляемая мощность ≤ 30Вт (Без жестких дисков) Рабочая температура -10°C— +55°C Размер 445x470x90мм Вес менее ≤ 8кг (Без жестких дисков) |  |  | 371669 | 323190
04.Видеорегистраторы IP на 32 канала
Hikvision DS-7632NI-K2 видеорегистратор 32-канальный 1U 4K АКЦИЯ |  |  | шт. |  | DC00000004978 |  |  | Количество IP каналов: 32 Входящая пропускная способность: 256 Mbps Исходящая пропускная способность: 160 Mbps Разрешение HDMI: 4K (3840 × 2160)/30Hz, 2K (2560 × 1440)/60Hz, 1920 × 1080/60Hz, 1600 × 1200/60Hz, 1280 × 1024/60Hz, 1280 × 720/60Hz, 1024 × 768/60Hz Разрешение TVI: 1920 × 1080/60Hz, 1280 × 1024/60Hz, 1280 × 720/60Hz, 1024 × 768/60Hz Аудиовыход: 1-ch, RCA (Linear, 1 KΩ) Кодирование: H.265/H.265+/H.264/H.264+/MPEG4 Разрешение записи: 8MP/6MP/5MP/4MP/3MP/1080p/UXGA/720p/VGA/4CIF/DCIF/2CIF/CIF/QCIFСинхронное воспроизведение: 16-ch Способность декодирования: 2-ch @ 8 MP (25fps) / 4-ch @ 4MP (30fps) / 8-ch @ 1080p (30fps) Протоколы: TCP/IP, DHCP, Hik-Connect, DNS, DDNS, NTP, SADP, SMTP, NFS, iSCSI, UPnP™, HTTPS HDD: x2 до 6Тб Сетевой интерфейс: 1, RJ-45 10/100/1000 Mbps USB: передняя панель: 1 × USB 2.0; задняя панель: 1 × USB 3.0 Тревожный вход / выход: 4/1 Питание: 12 VDC Потребление: ≤ 40 WРабочая температура: -10 °C to 55 °C Размер: 385 × 315× 52 мм Вес: 2,85 кг |  |  | 119999 | 119999
Hikvision DS-7732NI-I4(B) Сетевой видеорегистратор на 32 канала |  |  | шт. |  | DC00000001612 |  |  | 32-канальный сетевой видеорегистратор; 4 SATA для подключения жестких дисков объемом до 10 ТВ, Поддерживаемые разрешения: 12MP/8MP/6MP/5MP/4MP/3MP/1080p/UXGA/720p/VGA/4CIF/DCIF/2CIF/CIF/QCIF сетевой интерфейс: 2, RJ45 10M/100M/1000M Ethernet интерфейс; 2 USB входа; выход HDMI: 4K(3840*2160)/60Hz, 4K(3840*2160)/30Hz, 1920*1080P/60Hz, 1600*1200/60Hz, 1280*1024/60Hz, 1280*720/60Hz, 1024*768/60Hz; RS-232; 1 RS485; тревожные входы/выходы - 16/4; питание 100 ~ 240 VAC, 20Вт (без жестких дисков и DVD привода); t= -10°C~+55°C; 445 × 390 × 70 мм (в 19" стойку); вес 5 кг; |  |  | 385753 | 335438
Hikvision DS-7732NI-I4/16P(B) Сетевой видеорегистратор на 32 канала |  |  | шт. |  | DC00000001611 |  |  | 32-канальный сетевой видеорегистратор; пропускная способность 256/256 Мб; Разрешение записи: 12MP/8MP/6MP/5MP/4MP/3MP/1080p/UXGA/720p/VGA/4CIF/DCIF/2CIF/CIF/QCIF 1 аудиовх./1 вых.; видеовых.: 1 HDMI выход4K(3840*2160)/60Hz, 4K(3840*2160)/30Hz, 1920*1080P/60Hz, 1600*1200/60Hz, 1280*1024/60Hz, 1280*720/60Hz, 1024*768/60Hz 1 VGA выход,(1920×1080P/60Hz), (1600×1200/60Hz), (1280×1024/60Hz), (1280×720/60Hz), (1024×768/60Hz); 2хUSB-2.0 1 × USB 3.0; Поддержка до 4 SATA по 6 Тб; 1 RS-232 и 1 RS485; Сетевой интерфейс 1 RJ-45 10 /100 /1000 Mbps self-adaptive Ethernet, 16 независимых 100 Mbps PoE; тревожн. входы/выходы - 16/4; питание 100~240VAC; t= -10° - + 55°C; 445 × 390 × 70 мм (в 19" стойку); вес 5 кг (без DVD-привода или жестких дисков); |  |  | 520141 | 452296
Hikvision DS-7732NI-I4/24P Сетевой видеорегистратор на 32 канала |  |  | шт. |  | DC00000004437 |  |  | Видеовход: 32 канала Входная пропускная способность: 320 Мб/с Выходная пропускная способность: 256 Мб/с Двусторонний аудиовход: 1 канал, RCA (2.0 Vp-p, 1kΩ) Удаленные соединения: 128 Разрешение записи: 12 Мп /8 Мп /6 Мп /5 Мп /4 Мп /3 Мп /1080p/UXGA/720p/VGA/4CIF /DCIF/ 2CIF/CIF/QCIF Выход CVBS: 1 канал, BNC (1.0 Vp-p, 75 Ω), разрешение: PAL: 704 × 576, NTSC: 704 × 480 Разрешение вывода HDMI: 4K (3840 × 2160)/60 Гц, 4K (3840 × 2160)/30 Гц, 2K (2560 × 1440)/60 Гц, 1920 × 1080p/60 Гц, 1600 × 1200/60 Гц, 1280 × 1024/60 Гц, 1280 × 720/60 Гц, 1024 × 768/60 Гц Разрешение вывода VGA: 2K (2560 × 1440)/60 Гц, 1920 × 1080p/60 Гц, 1600 × 1200/60 Гц, 1280 × 1024/60 Гц, 1280 × 720/60 Гц, 1024 × 768/60 Гц Разрешение вывода HDMI2: 1920 × 1080p/60 Гц, 1280 × 1024/60 Гц, 1280 × 720/60 Гц, 1024 × 768/60 Гц Аудиовыход 1 канал, RCA; (Линейный, 1 KΩ) Разрешение просмотра в записи / в реальном времени: 12 Мп /8 Мп /6 Мп /5 Мп /4 Мп /3 Мп /1080p/UXGA/720p/VGA/4CIF /DCIF/ 2CIF/CIF/QCIF Производительность: 2 к |  |  | 460869 | 400756
Hikvision DS-7732NI-K4 Сетевой видеорегистратор на 32 канала |  |  | шт. |  | DC00000002425 |  |  | Формат видеосжатия H.265/H.265+/H.264/H.264+/MPEG4 IP камеры: 32 канала Двусторонний аудиовход: 1 канал, RCA (2.0 Vp-p, 1kΩ) Входящая пропускная способность: 256 Мбит/с Исходящая пропускная способность: 160 Мбит/с Видеовыход 1 HDMI, 1 VGA (независимые) Разрешение вывода HDMI: 4K (3840 × 2160)/30Гц, 1920 × 1080/60Гц, 1600 ×1200/60Гц, 1280 × 1024/60Гц, 1280 × 720/60Гц, 1024 × 768/60Гц VGA: 1920 × 1080/60Гц, 1600 × 1200/60Гц, 1280 × 1024/60Гц, 1280 × 720/60Гц,1024 × 768/60Гц Аудиовыход: 1 канал, RCA (Линейный, 1 KΩ) Количество потоков: 2 Основной поток: 8Мп/ 6Мп/ 5Мп/ 4Мп/ 3Мп/ 1080p/ UXGA/ 720p/ VGA/ 4CIF/DCIF/ 2CIF/ CIF/ QCIF Дополнительный поток: В соответствии с подкл. видеокамерой Тип потока: Видео, видео и аудио Битрейт видео: 32 кбит/с — 16 Мбит/с Битрейт аудио: В соответствии с подкл. видеокамерой Синхронное воспроизведение: 2 канала @ 8 Мп (25 к/с) / 4 канала @ 4Мп (25 к/с) / 8 каналов @ 1080p (25 к/с), макс. 16 каналов видео Нулевой канал: Поддерживается ANR: Поддерживается Лок |  |  | 248823 | 216368
Hikvision DS-7732NI-K4 Сетевой видеорегистратор на 32 канала + WD62PURX жесткий диск(4 шт) |  |  | шт. |  | DC00000006570 |  |  | Формат видеосжатия H.265/H.265+/H.264/H.264+/MPEG4 IP камеры: 32 канала Двусторонний аудиовход: 1 канал, RCA (2.0 Vp-p, 1kΩ) Входящая пропускная способность: 256 Мбит/с Исходящая пропускная способность: 160 Мбит/с Видеовыход 1 HDMI, 1 VGA (независимые) Разрешение вывода HDMI: 4K (3840 × 2160)/30Гц, 1920 × 1080/60Гц, 1600 ×1200/60Гц, 1280 × 1024/60Гц, 1280 × 720/60Гц, 1024 × 768/60Гц VGA: 1920 × 1080/60Гц, 1600 × 1200/60Гц, 1280 × 1024/60Гц, 1280 × 720/60Гц,1024 × 768/60Гц Аудиовыход: 1 канал, RCA (Линейный, 1 KΩ) Количество потоков: 2 Основной поток: 8Мп/ 6Мп/ 5Мп/ 4Мп/ 3Мп/ 1080p/ UXGA/ 720p/ VGA/ 4CIF/DCIF/ 2CIF/ CIF/ QCIF Дополнительный поток: В соответствии с подкл. видеокамерой Тип потока: Видео, видео и аудио Битрейт видео: 32 кбит/с — 16 Мбит/с Битрейт аудио: В соответствии с подкл. видеокамерой Синхронное воспроизведение: 2 канала @ 8 Мп (25 к/с) / 4 канала @ 4Мп (25 к/с) / 8 каналов @ 1080p (25 к/с), макс. 16 каналов видео Нулевой канал: Поддерживается ANR: Поддерживается Лок |  |  | 555999 | 555999
Hikvision DS-7732NI-K4/16P Сетевой видеорегистратор на 32 канала, 16 PoE |  |  | шт. |  | DC00000002489 |  |  | 32-канальный сетевой видеорегистратор; пропускная способность 256/160 Мб; Разрешение записи: 8MP/6MP/5MP/4MP/3MP/1080p/UXGA/720p/VGA/4CIF/DCIF/2CIF/CIF/QCIF; 1 аудиовх./1 вых.; видеовых.: 1 HDMI выход 4K(3840*2160)/60Hz, 4K(3840*2160)/30Hz, 1920*1080P/60Hz, 1600*1200/60Hz, 1280*1024/60Hz, 1280*720/60Hz, 1024*768/60Hz; 1 VGA выход,(1920×1080P/60Hz), (1600×1200/60Hz), (1280×1024/60Hz), (1280×720/60Hz), (1024×768/60Hz); 2хUSB-2.0, 1 × USB 3.0; Поддержка до 4 SATA по 10 Тб; 1 RS-232 и 1 RS485; Сетевой интерфейс 1 RJ-45 10 /100 /1000 Mbps self-adaptive Ethernet, 16 независимых 100 Mbps PoE; тревожн. входы/выходы - 16/4 питание 100~240VAC; t= -10° - + 55°C; 445 × 390 × 70 мм (в 19" стойку); вес 5 кг (без DVD-привода или жестких дисков); |  |  | 377342 | 328123
Hikvision DS-7732NXI-I4/S 32-канальный сетевой видеорегистратор |  |  | шт. |  | DC00000005505 |  |  | Детекция лиц и аналитика Сравнение, захват и поиск изображений лиц Библиотека изображений До 16 библиотек изображений, в целом до 10,000 изображений (каждое изображение ≤ 512 КБ, общая емкость ≤ 150 МБ) Сравнение изображений 4 канала, тревожный сигнал на базе сравнения изображений лиц Производительность детекции лиц и аналитики 1 канал, захват изображений лиц человека (HD IP-камера, до 4 Мп, H.264/H.265) Видеоаналитика: люди/ТС Видеоаналитика для распознавания людей и ТС в целях снижения числа ложных тревог: до 4 каналов, 2 Мп (H.264/H.265) IP-видеовход 32 каналов Разрешение до 12 Mп Входная пропускная способность 256 Мбит/с Выходная пропускная способность 256 Мбит/с Выход HDMI1 4K (3840 × 2160)/60 Гц, 4K (3840 × 2160)/30 Гц, 2K (2560×1440)/60 Гц, 1920 × 1080/60 Гц, 1600 × 1200/60 Гц, 1280 × 1024/60 Гц, 1280 × 720/60 Гц, 1024 × 768/60 Гц, одновременный вывод HDMI1/VGA Выход HDMI2 1920 × 1080/60 Гц, 1280 × 1024/60 Гц, 1280 × 720/60 Гц, 1024 × 768/ Гц, независимой вывод HDMI2/VGA Выход |  |  | 382037 | 332206
Hikvision DS-7932NI-I4 Сетевой видеорегистратор на 32 канала |  |  | шт. |  | DC00000006590 |  |  | IP-видеовход 16 каналов Входная пропускная способность 320 Мбит/с Выходная пропускная способность 256 Мбит/с 1 HDMI-выход 4K (3840 × 2160)/60 Гц, 4K (3840 × 2160)/30 Гц, 1920 × 1080p/60 Гц, 1600 × 1200/60 Гц, 1280 × 1024/60 Гц, 1280 × 720/60 Гц, 1024 × 768/60 Гц, одновременный вывод HDMI1/VGA 2 HDMI-выход 1920 × 1080p/60 Гц, 1280 × 1024/60 Гц, 1280 × 720/60 Гц, 1024 × 768/60 Гц, независимый вывод HDMI2/VGA Выход VGA 1920 × 1080p/60 Гц, 1280 × 1024/60 Гц, 1280 × 720/60 Гц, 1024 × 768/60 Гц Выход CVBS 1 канал, BNC (1.0 В p-p, 75 Ом), разрешение: PAL: 704 × 576, NTSC: 704 × 480 Аудиовыход 1 канал, RCA (линейный, 1 кОм) Двусторонняя аудиосвязь 1 канал, RCA (2.0 В p-p, 1 кОм) Видеосжатие H.265+/H.265/H.264+/H.264/MPEG4 Разрешение при записи 32 Мп/24 Мп/ 12 Мп/8 Мп/6 Мп/5 Мп/4 Мп/3 Мп/1080p/UXGA/720p/VGA/4CIF/DCIF/2CIF/CIF/QCIF *: Разрешение 32 Мп и 24 Мп доступно только для канала 1, когда включен режим разрешения Ultra HD. Для модели DS-7832NI-I2, когда включен режим разрешения Ultra HD, к |  |  | 398664 | 346664
Hikvision DS-8632NI-K8 32-х канальный сетевой видеорегистратор |  |  | шт. |  | DC00000002936 |  |  | 32 канала, входная пропускная способность 256Мб/с; выходная пропускная способность 160Мб/с, HDMI1 выход до 4K(3840×2160)/30Гц,, HDMI2 до 1920×1080/60Гц, VGA1 выход до 2K(2560×1440)/60Гц, VGA2 до1920×1080/60Гц; Аудиовыход 2 канала RCA (Линейный, 1 KΩ); Видеосжатие H.265/ H.265+/H.264/H.264+/MPEG4; Синхронное воспроизведение 16 каналов; 8 SATA интерфейса до 8 Тб каждый; 1 eSATA интерфейс; 2 RJ45 10/100/1000Мб самоадаптивный Ethernet интерфейс, RS-232 интерфейс, RS-485 интерфейс, клавиатурный интерфейс, 2 х USB2.0, 1 х USB3.0 Тревожные входы/ выходы 16/4; Питание 100 ~ 240В AC Потребляемая мощность ≤ 30Вт (Без жестких дисков) Рабочая температура -10°C— +55°C Размер 445x470x90мм Вес менее ≤ 8кг (Без жестких дисков) |  |  | 431527 | 375241
Hikvision DS-9632NI-I16 32-х канальный сетевой видеорегистратор 16 SATA |  |  | шт. |  | DC00000000913 |  |  | 32-канальный сетевой видеорегистратор; 16 SATA для подключения жестких дисков объемом до 6 ТВ, 1 e-SATA; Поддерживаемые разрешения: 12MP/8MP/6MP/5MP/4MP/3MP/1080p/UXGA/720p/VGA/4CIF/DCIF/2CIF/CIF/QCIF; сетевой интерфейс: 2, RJ45 10M/100M/1000M Ethernet интерфейс; 3 USB входа; 2-ch, resolution: HMDI1/VGA1:HDMI1: 4K (3840 × 2160)/60Hz, 4K (3840 × 2160)/30Hz, 2K (2560 × 1440)/60Hz, 1920 × 1080p/60Hz, 1600 × 1200/60Hz, 1280 × 1024/60Hz, 1280 × 720/60Hz, 1024 × 768/60Hz, VGA1: 2K (2560 × 1440)/60Hz, 1920 × 1080p/60Hz, 1600 × 1200/60Hz, 1280 × 1024/60Hz, 1280 × 720/60Hz, 1024 × 768/60Hz HDMI2/VGA2:1920 × 1080p/60Hz, 1280 × 1024/60Hz, 1280 × 720/60Hz, 1024 × 768/60Hz; RS-232; 1 RS485; питание 100 ~ 240 VAC, 45Вт(без жестких дисков и DVD привода); t= -10°C~+55°C; 445 × 496 × 146мм (в 19" стойку); вес 12,5 кг; |  |  | 1403908 | 1220789
Hikvision DS-9632NI-I8 + DS-2CD4132FWD-IZ (2.8-12мм) (видеорегистратор + Купольная ИК видеокамера) |  |  | шт. |  | DC00000007177 |  |  | DS-9632NI-I8 - 32-канальный сетевой видеорегистратор; 8 SATA для подключения жестких дисков объемом до 10 ТВ, 1 e-SATA; Поддерживаемые разрешения:12MP/8MP/6MP/5MP/4MP/3MP/1080p/UXGA/720p/VGA/4CIF/DCIF/2CIF/CIF/QCIF; сетевой интерфейс: 2, RJ45 10M/100M/1000M Ethernet интерфейс; 3 USB входа; 2-ch, resolution: HMDI1:4K (3840 × 2160)/60Hz, 4K (3840 × 2160)/30Hz, 2K (2560 × 1440)/60Hz, 1920 × 1080p/60Hz, 1600 × 1200/60Hz, 1280 × 1024/60Hz, 1280 × 720/60Hz, 1024 × 768/60Hz ,VGA1: 2K (2560 × 1440)/60Hz, 1920 × 1080p/60Hz, 1600 × 1200/60Hz, 1280 × 1024/60Hz, 1280 × 720/60Hz, 1024 × 768/60Hz HDMI2/VGA2:1920 × 1080p/60Hz, 1280 × 1024/60Hz, 1280 × 720/60Hz, 1024 × 768/60Hz; RS-232; 1 RS485; тревожные входы/выходы - 16/4; питание 100 ~ 240 VAC, 30 Вт(без жестких дисков и DVD привода); t= -10°C~+55°C; 445х470х90 мм (в 19" стойку); вес10 кг; DS-2CD4132FWD-IZ - 1/3" Progressive Scan CMOS, 3.0 мегапиксельная купольная IP видеокамера, 0.1Люкс/F1.2 0.14Люкс/F1.4, объектив 2.8-12мм/F1.2 автоматическая |  |  | 975467 | 848232
Hikvision DS-9632NI-I8 32-х канальный сетевой видеорегистратор |  |  | шт. |  | DC00000000780 |  |  | 32-канальный сетевой видеорегистратор; 8 SATA для подключения жестких дисков объемом до 10 ТВ, 1 e-SATA; Поддерживаемые разрешения:12MP/8MP/6MP/5MP/4MP/3MP/1080p/UXGA/720p/VGA/4CIF/DCIF/2CIF/CIF/QCIF; сетевой интерфейс: 2, RJ45 10M/100M/1000M Ethernet интерфейс; 3 USB входа; 2-ch, resolution: HMDI1:4K (3840 × 2160)/60Hz, 4K (3840 × 2160)/30Hz, 2K (2560 × 1440)/60Hz, 1920 × 1080p/60Hz, 1600 × 1200/60Hz, 1280 × 1024/60Hz, 1280 × 720/60Hz, 1024 × 768/60Hz ,VGA1: 2K (2560 × 1440)/60Hz, 1920 × 1080p/60Hz, 1600 × 1200/60Hz, 1280 × 1024/60Hz, 1280 × 720/60Hz, 1024 × 768/60Hz HDMI2/VGA2:1920 × 1080p/60Hz, 1280 × 1024/60Hz, 1280 × 720/60Hz, 1024 × 768/60Hz; RS-232; 1 RS485; тревожные входы/выходы - 16/4; питание 100 ~ 240 VAC, 30 Вт(без жестких дисков и DVD привода); t= -10°C~+55°C; 445х470х90 мм (в 19" стойку); вес10 кг; |  |  | 910436 | 791684
05.Видеорегистраторы IP на 64 и более каналов
Hikvision DS-7764NI-I4 Сетевой видеорегистратор на 64 канала |  |  | шт. |  | DC00000005021 |  |  | Видеовход 64 каналf, до 12Мп Входная пропускная способность 320 Мб/с Выходная пропускная способность256 Мб/с Аудиовход 1 канал, RCA (2.0 Vp-p, 1kΩ) Удаленные соединения 128 Разрешение при записи/воспроизведении 12 MP/8 MP/6 MP/5 MP/4 MP/3 MP/1080p/UXGA/720p/VGA/4CIF/DCIF/ 2CIF/CIF/QCIF HDMI выходы: 4K (3840 × 2160)/60Hz, 4K (3840 × 2160)/30Hz, 2K（2560×1440）/60Hz, 1920 × 1080p/60Hz, 1600 × 1200/60Hz, 1280 × 1024/60Hz, 1280 × 720/60Hz, 1024 × 768/60Hz VGA выходы 2K（2560×1440）/60Hz，1920 × 1080p/60Hz, 1280 × 1024/60Hz, 1280 × 720/60Hz, 1024 × 768/60Hz，HDMI1/VGA Аудиовыход 1 канал, RCA (Линейный, 1 KΩ) Видеосжатие H.265/H.265+/H.264/H.264+/MPEG4 Синхронное воспроизведение 16 каналов@1080P, 4 канала@4K Жесткий диск SATA 4 SATA интерфейса Объем до 8 Тб каждый Сетевые интерфейсы 2 RJ45 10M / 100M / 1000M адаптивный Ethernet интерфейс Интерфейс передачи RS-232 интерфейс; RS-485 интерфейс (полудуплекс) USB-интерфейс 2 х USB2.0, 1 х USB3.0 Тревожные входы/ выходы 16/4 Питание 100 ~ 240В AC Пот |  |  | 412748 | 358911
Hikvision DS-8664NI-I8 64-канальный сетевой видеорегистратор на 64 IP камеры 8 SATA |  |  | шт. |  | DC00000003383 |  |  | 64-канальный сетевой видеорегистратор; 8 SATA для подключения жестких дисков объемом до 6 ТВ; Пропускная способность 320/256 Mbps; Поддерживаемые разрешения:12MP/8MP/6MP/5MP/4MP/3MP/1080p/UXGA/720p/VGA/4CIF/DCIF/2CIF/CIF/QCIF; 2 адаптивных сетевых интерфейсов 10M/100M/1000M self-adaptive Ethernet интерфейс; 3 USB входа; выход HDMI:2-ch, resolution: HMDI1:4K (3840 × 2160)/60Hz, 4K (3840 × 2160)/30Hz, 2K (2560 × 1440)/60Hz, 1920 × 1080p/60Hz, 1600 × 1200/60Hz, 1280 × 1024/60Hz, 1280 × 720/60Hz, 1024 × 768/60Hz, VGA1: 2K (2560 × 1440)/60Hz, 1920 × 1080p/60Hz, 1600 × 1200/60Hz, 1280 × 1024/60Hz, 1280 × 720/60Hz, 1024 × 768/60Hz, HDMI2/VGA2:1920 × 1080p/60Hz, 1280 × 1024/60Hz, 1280 × 720/60Hz, 1024 × 768/60Hz; RAID10, RAID1, RAID5, RAID10; RS-232; 2 RS485; тревожные входы/выходы - 16/4; питание 100 ~ 240 VAC, 30Вт; t= -10°C~+55°C; 445х470х90 мм; вес 10кг; |  |  | 1143255 | 994134
Hikvision DS-96128NI-I16 128-ми канальный видеорегистратор |  |  | шт. |  | DC00000001614 |  |  | 128-канальный сетевой видеорегистратор; 16 SATA для подключения жестких дисков объемом до 8 ТВ; Пропускная способность 576/512 Mbps; Поддерживаемые разрешения: 12MP/8MP/6MP/5MP/4MP/3MP/1080p/UXGA/720p/VGA/4CIF/DCIF/2CIF/CIF/QCIF; 2 адаптивных сетевых интерфейсов 10M/100M/1000M self-adaptive Ethernet интерфейс; 2 USB входа; выход HDMI: 2-ch, resolution: 4K(4096*2160)/60Hz, 4K(3840*2160)/30Hz, 2K(2560*1440)/60HZ, 1920*1080P/60Hz, 1600*1200/60Hz, 1280*1024/60Hz, 1280*720/60Hz, 1024*768/60Hz; RAID10, RAID1, RAID5, RAID10; RS-232; 2 RS485; питание 100 ~ 240 VAC, 550Вт; t= -10°C~+55°C; 442 × 494 146 мм; (в 19" стойку); вес 16 кг; |  |  | 2661973 | 2314759
Hikvision DS-96128NI-I24 128-ми канальный видеорегистратор |  |  | шт. |  | DC00000002284 |  |  | 128-канальный сетевой видеорегистратор; 24 SATA для подключения жестких дисков объемом до 8 ТВ; Пропускная способность 576/512 Mbps; Поддерживаемые разрешения:12MP/8MP/6MP/5MP/4MP/3MP/1080p/UXGA/720p/VGA/4CIF/DCIF/2CIF/CIF/QCIF; 4 адаптивных сетевых интерфейсов 10M/100M/1000M self-adaptive Ethernet интерфейс; 3 USB входа; выход HDMI: 2-ch, resolution: 4K(4096*2160)/60Hz, 4K(3840*2160)/30Hz, 2K(2560*1440)/60HZ, 1920*1080P/60Hz, 1600*1200/60Hz, 1280*1024/60Hz, 1280*720/60Hz, 1024*768/60Hz; RAID10, RAID1, RAID5, RAID10; RS-232; 2 RS485; питание 100 ~ 240 VAC, 550Вт; t= -0°C~+55°C; 447 × 528 × 172 мм; (в 19" стойку); вес 23 кг; |  |  | 3391899 | 2949478
Hikvision DS-96256NI-I16 Сетевой видеорегистратор на 256 IP камер, 16HDD |  |  | шт. |  | DC00000002859 |  |  | 256-канальный сетевой видеорегистратор; 16 SATA для подключения жестких дисков объемом до 8 ТВ; Пропускная способность 768 Мб/с; Поддерживаемые разрешения:12МП/8МП/7МП/6МП/5МП/4МП/3МП/1080p/UXGA/720p/VGA/4CIF/DCIF/2CIF/CIF/QCIF; 4 х 10M/100M/1000M самоадаптивный Ethernet интерфейс; 2хUSB 2.0, 2 х USB 3.0; 2 выхода HDMI: 4K (4096 × 2160), 4K (3840 × 2160)/30Hz, 2K (2560 × 1440)/60Hz, 1080p (1920 × 1080)/60Hz, UXGA (1600 × 1200)/60Hz, SXGA (1280 × 1024)/60Hz, 720p (1280 × 720)/60Hz, XGA (1024 × 768)/60Hz; 1 выход VGA: 1080p (1920 × 1080)/60Hz, UXGA (1600 × 1200)/60Hz, SXGA (1280 × 1024)/60Hz, 720p (1280 × 720)/60Hz, XGA (1024 × 768)/60Hz; RAID0, RAID1, RAID5, RAID 6, RAID10, RAID50, RAID60 и JBOD; 1 х RS485; питание 100 ~ 240 VAC, 140Вт (без жестких дисков); t= 0°C~+50°C; 442×494×146мм (3U); вес 16 кг; |  |  | 3720163 | 3234924
Hikvision DS-9664NI-I16 Видеорегистратор 64-х канальный сетевой |  |  | шт. |  | DC00000000957 |  |  | Запись с разрешением до 12Мп Поддержка камер других производителей Одновременное подключение до 64 IP-камер 16 SATA HDD, 1 eSATA до 6Тб 2 x USB 2.0, 1 х USB 3.0 Тревожные вход/выход 16/8 RS-232, RS-485 Видеовход 64 канала Входная пропускная способность 320Мбит/с Выходная пропускная способность 256Мбит/с (200Мбит/с, при включенном RAID массиве) Двустороннее аудио 1 канал, RCA (2.0 Vp-p, 1kΩ) Видео/аудивыход HDMI1/VGA1 выходы HDMI1: 4К разрешение: 3840×2160, 2К разрешение 2560×1440, 1920х1080, 1600х1200, 1280х1024, 1280 × 720, 1024 × 768 HDMI2: 1920 × 1080, 1280 × 1024, 1280 × 720, 1024 × 768 HDMI2/VGA2 выходы VGA1: 2К разрешение 2560×1440, 1920х1080, 1280х1024, 1280 × 720, 1024 × 768 VGA2: 1920 × 1080P, 1280 × 1024, 1280 × 720, 1024 × 768 Разрешение при записи/воспроизведении 12 MP/8MP/6MP/5MP/4MP /3MP / 1080P / UXGA / 720P / 4CIF / VGA / DCIF / 2CIF / CIF / QCIF Формат видеосжатия H.265/H.264/MPEG4 Аудиовыход 2 канала, RCA (2.0 Vp-p, 1kΩ) Синхронное воспроизведение 4 канала @4K или 16 |  |  | 2222056 | 1932223
Hikvision DS-9664NI-I8 64-канальный сетевой видеорегистратор на 64 IP камеры 8 SATA |  |  | шт. |  | DC00000001034 |  |  | 64-канальный сетевой видеорегистратор; 8 SATA для подключения жестких дисков объемом до 6 ТВ; Пропускная способность 320/256 Mbps; Поддерживаемые разрешения:12MP/8MP/6MP/5MP/4MP/3MP/1080p/UXGA/720p/VGA/4CIF/DCIF/2CIF/CIF/QCIF; 2 адаптивных сетевых интерфейсов 10M/100M/1000M self-adaptive Ethernet интерфейс; 3 USB входа; выход HDMI:2-ch, resolution: HMDI1:4K (3840 × 2160)/60Hz, 4K (3840 × 2160)/30Hz, 2K (2560 × 1440)/60Hz, 1920 × 1080p/60Hz, 1600 × 1200/60Hz, 1280 × 1024/60Hz, 1280 × 720/60Hz, 1024 × 768/60Hz, VGA1: 2K (2560 × 1440)/60Hz, 1920 × 1080p/60Hz, 1600 × 1200/60Hz, 1280 × 1024/60Hz, 1280 × 720/60Hz, 1024 × 768/60Hz, HDMI2/VGA2:1920 × 1080p/60Hz, 1280 × 1024/60Hz, 1280 × 720/60Hz, 1024 × 768/60Hz; RAID10, RAID1, RAID5, RAID10; RS-232; 2 RS485; тревожные входы/выходы - 16/4; питание 100 ~ 240 VAC, 30Вт; t= -10°C~+55°C; 445х470х90 мм; вес 10кг; |  |  | 1403908 | 1220789
Видеорегистраторы специализированные
Hikvision AE-AC1130-A Мобильный сетевой видеорегистратор |  |  | шт. |  | DC00000007228 |  |  | Автомобильный видеорегистратор. Матрица 1/3” Progressive Scan CMOS Разрешение камеры: 1080P (1920x1080) Угол обзора 135° (по-диагонали), 115° (по-горизонтали) Видео и аудио сжатие: H.264 / Н.265 Разрешение записи: 30 кадров/с - 1080p, 30 кадров/с - 720p Формат изображения: JPEG Место хранения 1 TF-карта, до 128 ГБ Модуль связи: Wi-Fi USB порт: 2 USB для питания Микрофон/динамик: Встроенный G-sensor: есть Питание: DC 5В/2А Потребляемая мощность: до 2Вт Рабочая температура/влажность: -10 ° C до 60 ° C (от 14 ° F до 140 ° F), влажность 95% или менее (без конденсации) Размер: 44,5х44,5х52 мм Вес: 120г Смарт функции: Определение смены сигнала светофора Определение начала движения автомобильного потока Определение скоростного лимита путем считывания знаков ограничения скорости Дополнительно: Устанваливается на магните к креплению на стекле, что позволяет снять и спрятать в карман/бардачок/сумку и вернуть на место за пару секунд Используется с мобильным приложением HikDashcam, которое поз |  |  | 322765 | 280665
Hikvision AE-DC2015-B1 (1080P/WIFI/2M CAM/F2.0/APP) Автомобильный видеорегистратор |  |  | шт. |  | DC00000006496 |  |  | Автомобильный видеорегистратор. Матрица 1/3” Progressive Scan CMOS Разрешение камеры: 1080P (1920x1080) Угол обзора 135° (по-диагонали), 115° (по-горизонтали) Видео и аудио сжатие: H.264 / Н.265 Разрешение записи: 30 кадров/с - 1080p, 30 кадров/с - 720p Формат изображения: JPEG Место хранения 1 TF-карта, до 128 ГБ Модуль связи: Wi-Fi USB порт: 2 USB для питания Микрофон/динамик: Встроенный G-sensor: есть Питание: DC 5В/2А Потребляемая мощность: до 2Вт Рабочая температура/влажность: -10 ° C до 60 ° C (от 14 ° F до 140 ° F), влажность 95% или менее (без конденсации) Размер: 44,5х44,5х52 мм Вес: 120г Смарт функции: Определение смены сигнала светофора Определение начала движения автомобильного потока Определение скоростного лимита путем считывания знаков ограничения скорости Дополнительно: Устанваливается на магните к креплению на стекле, что позволяет снять и спрятать в карман/бардачок/сумку и вернуть на место за пару секунд Используется с мобильным приложением HikDashcam, которое поз |  |  | 42840 | 37252
Hikvision AE-DC2018-K2 Автомобильный видеорегистратор |  |  | шт. |  | INT0000001186 |  |  | Автомобильный видеорегистратор. Матрица 1/3” Progressive Scan CMOS Разрешение камеры: 1080P (1920x1080) Угол обзора 135° (по-диагонали), 115° (по-горизонтали) Видео и аудио сжатие: H.264 / Н.265 Разрешение записи: 30 кадров/с - 1080p, 30 кадров/с - 720p Формат изображения: JPEG Место хранения 1 TF-карта, до 128 ГБ Модуль связи: Wi-Fi USB порт: 2 USB для питания Микрофон/динамик: Встроенный G-sensor: есть Питание: DC 5В/2А Потребляемая мощность: до 2Вт Рабочая температура/влажность: -10 ° C до 60 ° C (от 14 ° F до 140 ° F), влажность 95% или менее (без конденсации) Размер: 44,5х44,5х52 мм Вес: 120г Смарт функции: Определение смены сигнала светофора Определение начала движения автомобильного потока Определение скоростного лимита путем считывания знаков ограничения скорости Дополнительно: Устанваливается на магните к креплению на стекле, что позволяет снять и спрятать в карман/бардачок/сумку и вернуть на место за пару секунд Используется с мобильным приложением HikDashcam, которое поз |  |  | 34722 | 30193
Hikvision AE-DC2018-K2(Buck-line (функция парковки)）Автомобильный видеорегистратор |  |  | шт. |  | INT0000001190 |  |  | Автомобильный видеорегистратор. Матрица 1/3” Progressive Scan CMOS Разрешение камеры: 1080P (1920x1080) Угол обзора 135° (по-диагонали), 115° (по-горизонтали) Видео и аудио сжатие: H.264 / Н.265 Разрешение записи: 30 кадров/с - 1080p, 30 кадров/с - 720p Формат изображения: JPEG Место хранения 1 TF-карта, до 128 ГБ Модуль связи: Wi-Fi USB порт: 2 USB для питания Микрофон/динамик: Встроенный G-sensor: есть Питание: DC 5В/2А Потребляемая мощность: до 2Вт Рабочая температура/влажность: -10 ° C до 60 ° C (от 14 ° F до 140 ° F), влажность 95% или менее (без конденсации) Размер: 44,5х44,5х52 мм Вес: 120г Смарт функции: Определение смены сигнала светофора Определение начала движения автомобильного потока Определение скоростного лимита путем считывания знаков ограничения скорости Дополнительно: Устанваливается на магните к креплению на стекле, что позволяет снять и спрятать в карман/бардачок/сумку и вернуть на место за пару секунд Используется с мобильным приложением HikDashcam, которое поз |  |  | 42938 | 37337
Hikvision AE-DC2928-N6 Автомобильный видеорегистратор |  |  | шт. |  | INT0000001197 |  |  | Автомобильный видеорегистратор. Матрица 1/3” Progressive Scan CMOS Разрешение камеры: 1080P (1920x1080) Угол обзора 135° (по-диагонали), 115° (по-горизонтали) Видео и аудио сжатие: H.264 / Н.265 Разрешение записи: 30 кадров/с - 1080p, 30 кадров/с - 720p Формат изображения: JPEG Место хранения 1 TF-карта, до 128 ГБ Модуль связи: Wi-Fi USB порт: 2 USB для питания Микрофон/динамик: Встроенный G-sensor: есть Питание: DC 5В/2А Потребляемая мощность: до 2Вт Рабочая температура/влажность: -10 ° C до 60 ° C (от 14 ° F до 140 ° F), влажность 95% или менее (без конденсации) Размер: 44,5х44,5х52 мм Вес: 120г Смарт функции: Определение смены сигнала светофора Определение начала движения автомобильного потока Определение скоростного лимита путем считывания знаков ограничения скорости Дополнительно: Устанваливается на магните к креплению на стекле, что позволяет снять и спрятать в карман/бардачок/сумку и вернуть на место за пару секунд Используется с мобильным приложением HikDashcam, которое поз |  |  | 94287 | 81989
Hikvision AE-DC4328-K5 Автомобильный видеорегистратор |  |  | шт. |  | INT0000001192 |  |  | Автомобильный видеорегистратор. Матрица 1/3” Progressive Scan CMOS Разрешение камеры: 1080P (1920x1080) Угол обзора 135° (по-диагонали), 115° (по-горизонтали) Видео и аудио сжатие: H.264 / Н.265 Разрешение записи: 30 кадров/с - 1080p, 30 кадров/с - 720p Формат изображения: JPEG Место хранения 1 TF-карта, до 128 ГБ Модуль связи: Wi-Fi USB порт: 2 USB для питания Микрофон/динамик: Встроенный G-sensor: есть Питание: DC 5В/2А Потребляемая мощность: до 2Вт Рабочая температура/влажность: -10 ° C до 60 ° C (от 14 ° F до 140 ° F), влажность 95% или менее (без конденсации) Размер: 44,5х44,5х52 мм Вес: 120г Смарт функции: Определение смены сигнала светофора Определение начала движения автомобильного потока Определение скоростного лимита путем считывания знаков ограничения скорости Дополнительно: Устанваливается на магните к креплению на стекле, что позволяет снять и спрятать в карман/бардачок/сумку и вернуть на место за пару секунд Используется с мобильным приложением HikDashcam, которое поз |  |  | 94287 | 81989
Hikvision AE-DC5013-F6 (1600P/WIFI/5M CAM/F1.6/APP/ADAS) Автомобильный видеорегистратор |  |  | шт. |  | DC00000006500 |  |  | Автомобильный видеорегистратор. Матрица 1/3” Progressive Scan CMOS Разрешение камеры: 1080P (1920x1080) Угол обзора 135° (по-диагонали), 115° (по-горизонтали) Видео и аудио сжатие: H.264 / Н.265 Разрешение записи: 30 кадров/с - 1080p, 30 кадров/с - 720p Формат изображения: JPEG Место хранения 1 TF-карта, до 128 ГБ Модуль связи: Wi-Fi USB порт: 2 USB для питания Микрофон/динамик: Встроенный G-sensor: есть Питание: DC 5В/2А Потребляемая мощность: до 2Вт Рабочая температура/влажность: -10 ° C до 60 ° C (от 14 ° F до 140 ° F), влажность 95% или менее (без конденсации) Размер: 44,5х44,5х52 мм Вес: 120г Смарт функции: Определение смены сигнала светофора Определение начала движения автомобильного потока Определение скоростного лимита путем считывания знаков ограничения скорости Дополнительно: Устанваливается на магните к креплению на стекле, что позволяет снять и спрятать в карман/бардачок/сумку и вернуть на место за пару секунд Используется с мобильным приложением HikDashcam, которое поз |  |  | 76095 | 66169
Hikvision AE-DC5013-F6 (1600P/WIFI/5M CAM/GPS/F1.6/APP/ADAS) Автомобильный видеорегистратор |  |  | шт. |  | DC00000006501 |  |  | Автомобильный видеорегистратор. Матрица 1/3” Progressive Scan CMOS Разрешение камеры: 1080P (1920x1080) Угол обзора 135° (по-диагонали), 115° (по-горизонтали) Видео и аудио сжатие: H.264 / Н.265 Разрешение записи: 30 кадров/с - 1080p, 30 кадров/с - 720p Формат изображения: JPEG Место хранения 1 TF-карта, до 128 ГБ Модуль связи: Wi-Fi USB порт: 2 USB для питания Микрофон/динамик: Встроенный G-sensor: есть Питание: DC 5В/2А Потребляемая мощность: до 2Вт Рабочая температура/влажность: -10 ° C до 60 ° C (от 14 ° F до 140 ° F), влажность 95% или менее (без конденсации) Размер: 44,5х44,5х52 мм Вес: 120г Смарт функции: Определение смены сигнала светофора Определение начала движения автомобильного потока Определение скоростного лимита путем считывания знаков ограничения скорости Дополнительно: Устанваливается на магните к креплению на стекле, что позволяет снять и спрятать в карман/бардачок/сумку и вернуть на место за пару секунд Используется с мобильным приложением HikDashcam, которое поз |  |  | 83919 | 72973
Hikvision AE-DC5113-F6S (1600P/WIFI/5M CAM/F1.6/APP/2" LCD/GPS) Автомобильный видеорегистратор |  |  | шт. |  | DC00000006502 |  |  | Автомобильный видеорегистратор. Матрица 1/3” Progressive Scan CMOS Разрешение камеры: 1080P (1920x1080) Угол обзора 135° (по-диагонали), 115° (по-горизонтали) Видео и аудио сжатие: H.264 / Н.265 Разрешение записи: 30 кадров/с - 1080p, 30 кадров/с - 720p Формат изображения: JPEG Место хранения 1 TF-карта, до 128 ГБ Модуль связи: Wi-Fi USB порт: 2 USB для питания Микрофон/динамик: Встроенный G-sensor: есть Питание: DC 5В/2А Потребляемая мощность: до 2Вт Рабочая температура/влажность: -10 ° C до 60 ° C (от 14 ° F до 140 ° F), влажность 95% или менее (без конденсации) Размер: 44,5х44,5х52 мм Вес: 120г Смарт функции: Определение смены сигнала светофора Определение начала движения автомобильного потока Определение скоростного лимита путем считывания знаков ограничения скорости Дополнительно: Устанваливается на магните к креплению на стекле, что позволяет снять и спрятать в карман/бардачок/сумку и вернуть на место за пару секунд Используется с мобильным приложением HikDashcam, которое поз |  |  | 97612 | 84880
Hikvision AE-DC5313-C6 (1600P/WIFI/5M CAM/F1.6/APP/3.93"/ADAS) Автомобильный видеорегистратор |  |  | шт. |  | DC00000006497 |  |  | Автомобильный видеорегистратор. Матрица 1/3” Progressive Scan CMOS Разрешение камеры: 1080P (1920x1080) Угол обзора 135° (по-диагонали), 115° (по-горизонтали) Видео и аудио сжатие: H.264 / Н.265 Разрешение записи: 30 кадров/с - 1080p, 30 кадров/с - 720p Формат изображения: JPEG Место хранения 1 TF-карта, до 128 ГБ Модуль связи: Wi-Fi USB порт: 2 USB для питания Микрофон/динамик: Встроенный G-sensor: есть Питание: DC 5В/2А Потребляемая мощность: до 2Вт Рабочая температура/влажность: -10 ° C до 60 ° C (от 14 ° F до 140 ° F), влажность 95% или менее (без конденсации) Размер: 44,5х44,5х52 мм Вес: 120г Смарт функции: Определение смены сигнала светофора Определение начала движения автомобильного потока Определение скоростного лимита путем считывания знаков ограничения скорости Дополнительно: Устанваливается на магните к креплению на стекле, что позволяет снять и спрятать в карман/бардачок/сумку и вернуть на место за пару секунд Используется с мобильным приложением HikDashcam, которое поз |  |  | 83919 | 72973
Hikvision AE-DC5313-C6PRO (1600P/WIFI/5M CAM/F1.6/APP/3.93"/GPS/ADAS) Автомобильный видеорегистратор |  |  | шт. |  | DC00000006498 |  |  | Автомобильный видеорегистратор. Матрица 1/3” Progressive Scan CMOS Разрешение камеры: 1080P (1920x1080) Угол обзора 135° (по-диагонали), 115° (по-горизонтали) Видео и аудио сжатие: H.264 / Н.265 Разрешение записи: 30 кадров/с - 1080p, 30 кадров/с - 720p Формат изображения: JPEG Место хранения 1 TF-карта, до 128 ГБ Модуль связи: Wi-Fi USB порт: 2 USB для питания Микрофон/динамик: Встроенный G-sensor: есть Питание: DC 5В/2А Потребляемая мощность: до 2Вт Рабочая температура/влажность: -10 ° C до 60 ° C (от 14 ° F до 140 ° F), влажность 95% или менее (без конденсации) Размер: 44,5х44,5х52 мм Вес: 120г Смарт функции: Определение смены сигнала светофора Определение начала движения автомобильного потока Определение скоростного лимита путем считывания знаков ограничения скорости Дополнительно: Устанваливается на магните к креплению на стекле, что позволяет снять и спрятать в карман/бардачок/сумку и вернуть на место за пару секунд Используется с мобильным приложением HikDashcam, которое поз |  |  | 91744 | 79777
Hikvision AE-DC5322-G2 (1440P+1080P Dual Cam/WIFI/3.93" LCD) Автомобильный видеорегистратор |  |  | шт. |  | DC00000006499 |  |  | Автомобильный видеорегистратор. Матрица 1/3” Progressive Scan CMOS Разрешение камеры: 1080P (1920x1080) Угол обзора 135° (по-диагонали), 115° (по-горизонтали) Видео и аудио сжатие: H.264 / Н.265 Разрешение записи: 30 кадров/с - 1080p, 30 кадров/с - 720p Формат изображения: JPEG Место хранения 1 TF-карта, до 128 ГБ Модуль связи: Wi-Fi USB порт: 2 USB для питания Микрофон/динамик: Встроенный G-sensor: есть Питание: DC 5В/2А Потребляемая мощность: до 2Вт Рабочая температура/влажность: -10 ° C до 60 ° C (от 14 ° F до 140 ° F), влажность 95% или менее (без конденсации) Размер: 44,5х44,5х52 мм Вес: 120г Смарт функции: Определение смены сигнала светофора Определение начала движения автомобильного потока Определение скоростного лимита путем считывания знаков ограничения скорости Дополнительно: Устанваливается на магните к креплению на стекле, что позволяет снять и спрятать в карман/бардачок/сумку и вернуть на место за пару секунд Используется с мобильным приложением HikDashcam, которое поз |  |  | 282549 | 245694
Hikvision AE-DC8312-C6S Автомобильный видеорегистратор |  |  | шт. |  | INT0000001216 | [5 empty] | 103363 | 89881
Hikvision AE-DC8312-C6S(GPS) Автомобильный видеорегистратор |  |  | шт. |  | INT0000001191 |  |  | Автомобильный видеорегистратор. Матрица 1/3” Progressive Scan CMOS Разрешение камеры: 1080P (1920x1080) Угол обзора 135° (по-диагонали), 115° (по-горизонтали) Видео и аудио сжатие: H.264 / Н.265 Разрешение записи: 30 кадров/с - 1080p, 30 кадров/с - 720p Формат изображения: JPEG Место хранения 1 TF-карта, до 128 ГБ Модуль связи: Wi-Fi USB порт: 2 USB для питания Микрофон/динамик: Встроенный G-sensor: есть Питание: DC 5В/2А Потребляемая мощность: до 2Вт Рабочая температура/влажность: -10 ° C до 60 ° C (от 14 ° F до 140 ° F), влажность 95% или менее (без конденсации) Размер: 44,5х44,5х52 мм Вес: 120г Смарт функции: Определение смены сигнала светофора Определение начала движения автомобильного потока Определение скоростного лимита путем считывания знаков ограничения скорости Дополнительно: Устанваливается на магните к креплению на стекле, что позволяет снять и спрятать в карман/бардачок/сумку и вернуть на место за пару секунд Используется с мобильным приложением HikDashcam, которое поз |  |  | 110914 | 96447
Hikvision AE-DC8322-G2PRO(GPS) Автомобильный видеорегистратор 4K |  |  | шт. |  | INT0000001217 | [5 empty] | 181922 | 158193
Hikvision AE-DN2016-F3 1080P/WIFI/GPS/BT/2M Автомобильный видеорегистратор |  |  | шт. |  | DC00000004627 |  |  | Автомобильный видеорегистратор. Матрица 1/3” Progressive Scan CMOS Разрешение камеры: 1080P (1920x1080) Угол обзора 135° (по-диагонали), 115° (по-горизонтали) Видео и аудио сжатие: H.264 / Н.265 Разрешение записи: 30 кадров/с - 1080p, 30 кадров/с - 720p Формат изображения: JPEG Место хранения 1 TF-карта, до 128 ГБ Модуль связи: Wi-Fi USB порт: 2 USB для питания Микрофон/динамик: Встроенный G-sensor: есть Питание: DC 5В/2А Потребляемая мощность: до 2Вт Рабочая температура/влажность: -10 ° C до 60 ° C (от 14 ° F до 140 ° F), влажность 95% или менее (без конденсации) Размер: 44,5х44,5х52 мм Вес: 120г Смарт функции: Определение смены сигнала светофора Определение начала движения автомобильного потока Определение скоростного лимита путем считывания знаков ограничения скорости Дополнительно: Устанваливается на магните к креплению на стекле, что позволяет снять и спрятать в карман/бардачок/сумку и вернуть на место за пару секунд Используется с мобильным приложением HikDashcam, которое поз |  |  | 90570 | 78757
Hikvision AE-DN2016-F3 Автомобильный видеорегистратор |  |  | шт. |  | DC00000003901 |  |  | Автомобильный видеорегистратор. Матрица 1/3” Progressive Scan CMOS Разрешение камеры: 1080P (1920x1080) Угол обзора 135° (по-диагонали), 115° (по-горизонтали) Видео и аудио сжатие: H.264 / Н.265 Разрешение записи: 30 кадров/с - 1080p, 30 кадров/с - 720p Формат изображения: JPEG Место хранения 1 TF-карта, до 128 ГБ Модуль связи: Wi-Fi USB порт: 2 USB для питания Микрофон/динамик: Встроенный G-sensor: есть Питание: DC 5В/2А Потребляемая мощность: до 2Вт Рабочая температура/влажность: -10 ° C до 60 ° C (от 14 ° F до 140 ° F), влажность 95% или менее (без конденсации) Размер: 44,5х44,5х52 мм Вес: 120г Смарт функции: Определение смены сигнала светофора Определение начала движения автомобильного потока Определение скоростного лимита путем считывания знаков ограничения скорости Дополнительно: Устанваливается на магните к креплению на стекле, что позволяет снять и спрятать в карман/бардачок/сумку и вернуть на место за пару секунд Используется с мобильным приложением HikDashcam, которое поз |  |  | 76290 | 66339
Hikvision DS-MH2311/32G/GLE носимый видеорегистратор |  |  | шт. |  | DC00000003694 |  |  | Матрица: 1/3’’ CMOS Угол обзора: Горизонтальный угол обзора: 129° Экран: 2.4'' TFT LCD Видеовход: 1080p Максимальное разрешение: 1920×1080, 1280 х 720, 720 х 576 Основной поток : 1080p/30 к/с Дополнительный поток: 720p/30 к/с Формат видео: Mp4 Разрешение: До 30 Мп Формат картинки; jpg Затвор: Цифровой затвор Режим день/ночь: Автоматический ИК-фильтр с автопереключением Баланс белого: Авто Фонарик: Поддерживается Лазерный указатель: Поддерживается Объём: Встроенный ЕММС модуль на 32гб Wi-Fi 802.11b/g/n Встроенный GPS-модуль Диапазон частот 4G: FDD LTE: Band 1, Band 2, Band 3, Band 4, Band 5, Band 7, Band 8, Band 20 WCDMA/HSDPA/HSUPA/HSPA+: Band 1, Band 2, Band 5, Band 8 GSM/GPRS/EDGE: 850 MHz/900MHz/1800 MHz/1900 MHz Рабочая температура: -20 °C…+55 °C Рабочая влажность: ≤ 90% Уровень защиты: IP67 Габариты: 95 × 60 × 29 мм Габариты кейса: 335 х 261 х 129 мм Масса Видеорегистратор: 190 г Кнопки : Включение/выключение питания, запись, видеосъёмка, фото, кнопка приёма-передачи аудио, трев |  |  | 416726 | 362370
Hikvision DS-MP7608 Видеорегистратор мобильный |  |  | шт. |  | DC00000006237 |  |  | 8-канальный мобильный видеорегистратор с разрешением 1080p, Поддерживает 8-канальные аналоговые камеры по 2 МП или 8-канальные 2-мегапиксельные IP-камеры Эффективная технология сжатия H.265 Поддерживает 2 × 2,5-дюймовых HDD / SSD (до 2 ТБ каждый) и 1 × SD (до 256 ГБ) Поддерживает модули 3G / 4G и Wi-Fi для связи Поддерживает GPS-позиционирование Источник питания от 9 до 32 В постоянного тока Размеры (Ш × Г × В) 202 × 267,6 × 93,9 мм Вес 3,66 кг Сменный модуль 3G / 4G и модуль Wi-Fi, обеспечивающие гибкие решения для передачи данных. Встроенный модуль GPS (Global Positioning System), позволяющий точно позиционировать автомобиль через спутник и записывать информацию о местоположении в видеопоток. Защита от отключения питания предотвращает потерю ключевых данных. Поддерживает доступ через веб-браузер. Алюминиевое литое шасси. Специализированные авиационные разъемы, обеспечивающие стабильность сигнала. Задержка выключения (от 0 до 6 часов) и 24-часовой запланированный запуск / выключение. |  |  | 701237 | 609771
Hikvision DS-MP7608HN Видеорегистратор мобильный |  |  | шт. |  | DC00000005561 |  |  | Разрешение до 1080p сжатия H.264 / H.265 для каждой IP-камеры. Один интерфейс вывода видео CVBS. Один VGA видео выход с разрешением до 1080p. SD Card: 1 слот SD / SDHC / SDXC, до 256 ГБ Два подключаемых 2,5-дюймовых жестких диска / твердотельных накопителя с технологией гашения вибрации жесткого диска. Сменный модуль 3G / 4G и модуль Wi-Fi, обеспечивающие гибкие решения для передачи данных. Встроенный модуль GPS (Global Positioning System), позволяющий точно позиционировать автомобиль через спутник и записывать информацию о местоположении в видеопоток. Интерфейсы сбора информации, собирающие информацию о движении, такую как поворот влево / вправо, торможение, движение задним ходом и т. Д. Специализированные авиационные разъемы, обеспечивающие стабильность сигнала. Задержка выключения (от 0 до 6 часов) и 24-часовой запланированный запуск / выключение. Защита аккумулятора предотвращает разрядку аккумулятора автомобиля. Широкий диапазон потребляемой мощности (от +9 В до +32 В постоянного |  |  | 784917 | 682536
Hikvision DS-MP7608HN(1T)(M12) Видеорегистратор мобильный |  |  | шт. |  | DC00000003719 |  |  | Разрешение до 1080p сжатия H.264 / H.265 для каждой IP-камеры. Один интерфейс вывода видео CVBS. Один VGA видео выход с разрешением до 1080p. SD Card: 1 слот SD / SDHC / SDXC, до 256 ГБ Два подключаемых 2,5-дюймовых жестких диска / твердотельных накопителя с технологией гашения вибрации жесткого диска. Сменный модуль 3G / 4G и модуль Wi-Fi, обеспечивающие гибкие решения для передачи данных. Встроенный модуль GPS (Global Positioning System), позволяющий точно позиционировать автомобиль через спутник и записывать информацию о местоположении в видеопоток. Интерфейсы сбора информации, собирающие информацию о движении, такую как поворот влево / вправо, торможение, движение задним ходом и т. Д. Специализированные авиационные разъемы, обеспечивающие стабильность сигнала. Задержка выключения (от 0 до 6 часов) и 24-часовой запланированный запуск / выключение. Защита аккумулятора предотвращает разрядку аккумулятора автомобиля. Широкий диапазон потребляемой мощности (от +9 В до +32 В постоянного |  |  | 1035956 | 900831
Hikvision DS-MP7608HN/GW/WI(1T) Видеорегистратор мобильный |  |  | шт. |  | DC00000004940 |  |  | Разрешение до 1080p сжатия H.264 / H.265 для каждой IP-камеры. Один интерфейс вывода видео CVBS. Один VGA видео выход с разрешением до 1080p. SD Card: 1 слот SD / SDHC / SDXC, до 256 ГБ Два подключаемых 2,5-дюймовых жестких диска / твердотельных накопителя с технологией гашения вибрации жесткого диска. Сменный модуль 3G / 4G и модуль Wi-Fi, обеспечивающие гибкие решения для передачи данных. Встроенный модуль GPS (Global Positioning System), позволяющий точно позиционировать автомобиль через спутник и записывать информацию о местоположении в видеопоток. Интерфейсы сбора информации, собирающие информацию о движении, такую как поворот влево / вправо, торможение, движение задним ходом и т. Д. Специализированные авиационные разъемы, обеспечивающие стабильность сигнала. Задержка выключения (от 0 до 6 часов) и 24-часовой запланированный запуск / выключение. Защита аккумулятора предотвращает разрядку аккумулятора автомобиля. Широкий диапазон потребляемой мощности (от +9 В до +32 В постоянного |  |  | 1054110 | 916617
PTZ видеокамеры
Hikvision DS-2AE5225T-A3(D) поворотная камера |  |  | шт. |  | DC00000004104 |  |  | 1 / 2,8 "HD CMOS с прогрессивной разверткой Разрешение 1920 × 1080 25-кратный оптический зум, 16-кратный цифровой зум 120 дБ истинного WDR (широкий динамический диапазон) 3D интеллектуальное позиционирование Переключаемые видеовыходы TVI / AHD / CVI / CVBS Источник питания: 24 В переменного тока Потребляемая мощность: Максимум. 18 Вт Рабочая температура / влажность: От -10 ° C до 50 ° C (от 14 ° F до 122 ° F) 90% или менее Уровень защиты: TVS 4000V Молниезащита, защита от импульсных перенапряжений и защита от скачков напряжения Размеры: DS-2AE5225T-A3 (C) (для помещений): Ø 156 мм × 243 мм (6,14 "× 9,57") DS-2AE5225T-A3 (C) (для потолков): Ø 156 мм × 236 мм (6,14 "× 9,29) «) Вес (прибл.): 3 кг (6,61 фунтов) |  |  | 183683 | 159724
Hikvision DS-2CV2Q21FD-IW(2.8 мм) IP видеокамера мини PT, 2 МП |  |  | шт. |  | DC00000002591 |  |  | Матрица 1/2.8" Progressive Scan CMOS, Чувствительность 0.01лк @( F1.2, AGC вкл.), 0лк с ИК, Режим «День/ночь» Механический ИК-фильтр с автопереключением, Электронный затвор 1/3с - 1/100,000 с, Объектив 4мм @F2.0 (2.8мм, 6мм опционально), Крепление объектива M12, Диапазон поворота Поворот -90° - 90°, Наклон 0° - 75°, DNR 3D DNR, WDR 120 дБ, Формат сжатия H.264/MJPEG/H.264+, Скорость передачи 32 Кб/сек – 16 Мб/сек, Аудиосжатие (S) G.711/G.722.1/G.726/MP2L2, Аудио битрейт 64 Кбит/с (G.711) /16 Кбит/с (G.722.1)/16 Кбит/с (G.726) /32-128 Кбит/с (MP2L2), разрешение 1920×1080 Кадров/с 25к/с (1920 × 1080,1280 × 960, 1280x720), BLC ,ROI , Сетевое хранение NAS (Поддерживается NFS,SMB/CIFS), ANR, Протоколы TCP/IP, HTTP, DHCP, DNS, DDNS, RTP, RTSP, PPPoE, SMTP, NTP, SNMP, HTTPS, FTP, 802.1x, Qos (SIP, SRTP, IPv6 опц.), Стандарты ONVIF (профиль S и G), PSIA, CGI, ISAPI, Локальное хранилище microSD/SDHC/SDXC до 128Гб, Рабочие условия -40 °C – 60 °C Источник питания 12В DC ± 10% , PoE (802.3af), Потр |  |  | 38732 | 33680
Hikvision DS-2DE2A204IW-DE3 (2,8-12) IP PTZ минивидеокамера |  |  | шт. |  | DC00000003330 |  |  | 1/3 "CMOS с прогрессивной разверткой До 1920 × 1080 при разрешении 30 кадров в секунду Минимум освещение: Цвет: 0,005 Lux @ (F1.6, AGC ON) Ч / Б: 0,001 Lux @ (F1.6, AGC ON) 0 Люкс с ИК-подсветкой 4 × оптический зум, 16-кратный цифровой зум 120 дБ WDR, 3D DNR, HLC, EIS, региональная экспозиция, региональный фокус 12 VDC & PoE До 20 м ИК-расстояние IK10, IP66 Поддержка сжатия видео H.265 + / H.265 |  |  | 123029 | 106981
Hikvision DS-2DE2A204IW-DE3(C0)(S6) IP PTZ минивидеокамера |  |  | шт. |  | DC00000007212 |  |  | 1/3 "CMOS с прогрессивной разверткой До 1920 × 1080 при разрешении 30 кадров в секунду Минимум освещение: Цвет: 0,005 Lux @ (F1.6, AGC ON) Ч / Б: 0,001 Lux @ (F1.6, AGC ON) 0 Люкс с ИК-подсветкой 4 × оптический зум, 16-кратный цифровой зум 120 дБ WDR, 3D DNR, HLC, EIS, региональная экспозиция, региональный фокус 12 VDC & PoE До 20 м ИК-расстояние IK10, IP66 Поддержка сжатия видео H.265 + / H.265 |  |  | 114827 | 99849
Hikvision DS-2DE2A404IW-DE3 (2,8-12) IP PTZ минивидеокамера |  |  | шт. |  | DC00000003566 |  |  | Матрица: 1/3 "CMOS с прогрессивной разверткой Максимальное разрешение : До 1920 × 1080 Чувствительность: Цвет: 0,005 Lux @ (F1.6, AGC ON) Ч / Б: 0,001 Lux @ (F1.6, AGC ON) 0 Люкс с ИК-подсветкой Объектив: 4 × оптический зум, 16-кратный цифровой зум Улучшение изображения : 120 дБ WDR, 3D DNR, HLC, EIS, региональная экспозиция, региональный фокус ИК подсветка : До 20 м Питание: 12 VDC & PoE Уровень защиты: IK10, IP66 Поддержка сжатия видео H.265 + / H.265 Локальное хранилище данных : Встроенный слот для карт памяти, поддержка Micro SD / SDHC / SDXC, до 256 ГБ Рабочие условия: От -20 ° C до 60 ° C (от -4 ° F до 140 ° F) |  |  | 124803 | 108524
Hikvision DS-2DE3A400BW-DE 4.0MP уличная купольная PTZ IP-камера |  |  | шт. |  | DC00000005019 |  |  | Матрица 1/1.8" Progressive Scan CMOS Чувствительность Цвет: 0.0005 лк @(F1.5, AGC вкл); ч/б: 0.001 лк @(F1.5, AGC вкл.), 0 лк с подсветкой Баланс белого Автоматич./Ручн./ATW/В помещении/На улице/Лампа дневного света/ Лампа накаливания Насыщенность Автоматич./Ручн. Скорость электронного затвора От 1 до 1/30,000 с Цифровой зум 16 × Маскирование области 24 настраиваемые маски области, настраиваемые цвета масок области Фокусировка Автоматич./Полуавтоматич./Ручн. WDR 120 дБ WDR Фокусное расстояние 4мм, 4 × оптич. зум Угол обзора По горизонтали: 88.7° По вертикали: 46.5° По диагонали: 105.0° Апертура От 1.0 Дальность подсветки белым светом До 30 м Предустановки 300 Патрулирование Нет Шаблон Нет Память позиции при выключении Есть Отображение PTZ-положения ВКЛ/ВЫКЛ Стоп-кадр при переходе на предустановку Есть Задача по расписанию Предустановка/Перезагрузка/Инициализация/Вывод на дополнительный экран Видеосжатие H.265, H.264, MJPEG Аудиосжатие G.711alaw, G.711ulaw, G.722.1, G.726, MP2L2, AAC |  |  | 142017 | 123493
Hikvision DS-2DE3A400BW-DE(F1)(T5) 4.0MP уличная купольная PTZ IP-камера |  |  | шт. |  | DC00000007190 |  |  | Матрица 1/1.8" Progressive Scan CMOS Чувствительность Цвет: 0.0005 лк @(F1.5, AGC вкл); ч/б: 0.001 лк @(F1.5, AGC вкл.), 0 лк с подсветкой Баланс белого Автоматич./Ручн./ATW/В помещении/На улице/Лампа дневного света/ Лампа накаливания Насыщенность Автоматич./Ручн. Скорость электронного затвора От 1 до 1/30,000 с Цифровой зум 16 × Маскирование области 24 настраиваемые маски области, настраиваемые цвета масок области Фокусировка Автоматич./Полуавтоматич./Ручн. WDR 120 дБ WDR Фокусное расстояние 4мм, 4 × оптич. зум Угол обзора По горизонтали: 88.7° По вертикали: 46.5° По диагонали: 105.0° Апертура От 1.0 Дальность подсветки белым светом До 30 м Предустановки 300 Патрулирование Нет Шаблон Нет Память позиции при выключении Есть Отображение PTZ-положения ВКЛ/ВЫКЛ Стоп-кадр при переходе на предустановку Есть Задача по расписанию Предустановка/Перезагрузка/Инициализация/Вывод на дополнительный экран Видеосжатие H.265, H.264, MJPEG Аудиосжатие G.711alaw, G.711ulaw, G.722.1, G.726, MP2L2, AAC |  |  | 142017 | 123493
Hikvision DS-2DE3A404IW-DE(2.8-12mm) 4.0MP Mini PTZ IP-видеокамера |  |  | шт. |  | DC00000004686 |  |  | Матрица 1/2.8″ Progressive Scan CMOS Чувствительность Цвет: 0.005 лк @(F1.5, AGC вкл); ч/б: 0.001 лк @(F1.5, AGC вкл.), 0 лк с ИК-подсветкой Баланс белого Автоматич./Ручн./ATW/В помещении/На улице/Лампа дневного света/ Лампа накаливания Насыщенность Автоматич./Ручн. Скорость электронного затвора От 1 до 1/30,000 с Режим «день/ночь» ИК-фильтр Цифровой зум 16 × Маскирование области 24 настраиваемые маски области, настраиваемые цвета масок области Фокусировка Автоматич./Полуавтоматич./Ручн. WDR 120 дБ WDR Фокусное расстояние От 2.8 до 12 мм, 4 × оптич. зум Скорость зумирования Приблиз. 2 с (оптич., Wide-Tele) Угол обзора По горизонтали: от 96.7 до 31.6° (Wide-Tele) По вертикали: от 51.1 до 17.7° (Wide-Tele) По диагонали: от 115.1 до 36.3° (Wide-Tele) Расстояние до объекта От 10 до 1500 мм (Wide-Tele) Апертура От 1.5 до 2.7 Дальность ИК-подсветки До 50 м Интеллектуальная ИКподсветка Есть Дальность подсветки белым светом До 30 м Поворот От 0 до 350° Скорость поворота Настраиваемая, от 0.1 д |  |  | 156297 | 135910
Hikvision DS-2DE3A404IW-DE/W(2.8-12mm) 4.0MP Mini PTZ IP-видеокамера |  |  | шт. |  | DC00000006395 |  |  | Матрица 1/2.8″ Progressive Scan CMOS Чувствительность Цвет: 0.005 лк @(F1.5, AGC вкл); ч/б: 0.001 лк @(F1.5, AGC вкл.), 0 лк с ИК-подсветкой Баланс белого Автоматич./Ручн./ATW/В помещении/На улице/Лампа дневного света/ Лампа накаливания Насыщенность Автоматич./Ручн. Скорость электронного затвора От 1 до 1/30,000 с Режим «день/ночь» ИК-фильтр Цифровой зум 16 × Маскирование области 24 настраиваемые маски области, настраиваемые цвета масок области Фокусировка Автоматич./Полуавтоматич./Ручн. WDR 120 дБ WDR Фокусное расстояние От 2.8 до 12 мм, 4 × оптич. зум Скорость зумирования Приблиз. 2 с (оптич., Wide-Tele) Угол обзора По горизонтали: от 96.7 до 31.6° (Wide-Tele) По вертикали: от 51.1 до 17.7° (Wide-Tele) По диагонали: от 115.1 до 36.3° (Wide-Tele) Расстояние до объекта От 10 до 1500 мм (Wide-Tele) Апертура От 1.5 до 2.7 Дальность ИК-подсветки До 50 м Интеллектуальная ИКподсветка Есть Дальность подсветки белым светом До 30 м Поворот От 0 до 350° Скорость поворота Настраиваемая, от 0.1 д |  |  | 170772 | 148498
Hikvision DS-2DE4225IW-DE (T5) 2.0 MP PTZ IP видеокамера + кронштейн на стену |  |  | шт. |  | DC00000006524 |  |  | 1/2.8" Progressive Scan CMOS; 2.0 Мегапиксельная IP купольная скоростная поворотная видеокамера; 1920(H)x1080(V); F1.6, AGC Вкл.: Цвет: 0.005 лк, B/W : 0.001 лк, 0 лк с ИК; 25х оптический зум,16х цифровой зум. Скорость увеличения - примерно 3с (Optical Wide~Tele), Скорость панорамы: Мануальная: 0.1°~80°/с, Предустановка: 80°/с, Скорость наклона: Мануальная скорость наклона: 0.1°~80°/с, Предустановка 80°/с; 8 патрулей, 32 предустановок на патруль; ИК- подсветка до 100м; 50Hz: 25fps (1920 × 1080, 1280 × 960, 1280 × 720), 50fps (1280 × 960, 1280 × 720); 60Hz:30fps (1920 × 1080, 1280 × 960, 1280 × 720), 60fps (1280 × 960, 1280 × 720); H.265+/H.265/H.264+/H.264 codec; 120dB WDR, 3D DNR; 12 VDC & PoE+ (802.3at, class4), Макс. 18W (ИК макс. 6W), -30°C ~ 65°C, Φ164.5(мм)×290(мм), ~2кг |  |  | 285598 | 248346
Hikvision DS-2DE4425IW-DE(T5) 4.0 MP PTZ IP видеокамера + кронштейн на стену |  |  | шт. |  | DC00000006639 |  |  | Матрица: 1 / 2,5 "CMOS с прогрессивной разверткой Чувствительность: Цвет: 0,005 Lux @ (F1.6, AGC ON) Ч / б: 0,001 Lux @ (F1.6, AGC ON) Максимальное разрешение: 2560(H)×1440(V) Объектив: 25 × оптический зум, 16-кратный цифровой зум Формат видеосжатия: H.265 + / H.265 Улучшение изображения: WDR, HLC, BLC, 3D DNR, Defog, EIS Сетевой интерфейс: 10Base -T, / 100Base-TX, разъем RJ45 Локальное хранение данных: Встроенный слот для карт памяти, поддержка Micro SD / SDHC / SDXC, до 256 ГБ Рабочие условия: -30 ° C до 65 ° C (-22 ° F до 149 ° F) Влажность: ≤ 90% Питание: 12 В постоянного тока, PoE + Уровень защиты: IP66 Материал: ADC 12, ПК + 10% GF Размер: Φ 180 мм × 239,5 мм (Φ 7,09 × × 9,43 дюйма) Вес: Прибл. 2 кг |  |  | 314354 | 273351
Hikvision DS-2DE4A225IW-DE PTZ IP-видеокамера |  |  | шт. |  | DC00000003435 |  |  | 1 / 2.8 "CMOS с прогрессивной разверткой Разрешение до 1920 × 1080 пикселей Чувствительность: Цвет: 0,005 Lux @ (F1.6, AGC ON) , Ч / Б: 0,001 Lux @ (F1.6, AGC ON) , 0 Люкс с ИК-подсветкой 25 × оптический зум, 16-кратный цифровой зум 120 дБ WDR, 3D DNR, HLC, BLC До 50 м ИК-расстояние 12 В постоянного тока и PoE + (802.3at, класс4) Поддержка сжатия видео H.265 + / H.265 Потребляемая мощность: Макс .: 18 Вт (ИК-свет 5 Вт Макс.) |  |  | 314354 | 273351
Hikvision DS-2DE5225IW-AE Сетевая высокоскоростная PTZ камера + кронштейн на стену |  |  | шт. |  | DC00000002934 |  |  | Матрица: 1 / 2.8 "CMOS с прогрессивной разверткой Разрешение: До 1920 × 1080 при разрешении 60 кадров в секунду Минимум освещение: Цвет: 0,005 Lux @ (F1.6, AGC ON) Ч / б: 0,001 Lux @ (F1.6, AGC ON) 0 Люкс с ИК-подсветкой 25 × оптический зум, 16-кратный цифровой зум WDR, HLC, BLC, 3D DNR, Defog, EIS, региональная экспозиция, региональный фокус До 150 м ИК-расстояние 24 VAC & Hi-PoE Поддержка сжатия видео H.265 + / H.265 |  |  | 321299 | 279390
Hikvision DS-2DE5225IW-AE(S5) Сетевая высокоскоростная PTZ камера + кронштейн на стену |  |  | шт. |  | DC00000006833 |  |  | Матрица: 1 / 2.8 "CMOS с прогрессивной разверткой Разрешение: До 1920 × 1080 при разрешении 60 кадров в секунду Минимум освещение: Цвет: 0,005 Lux @ (F1.6, AGC ON) Ч / б: 0,001 Lux @ (F1.6, AGC ON) 0 Люкс с ИК-подсветкой 25 × оптический зум, 16-кратный цифровой зум WDR, HLC, BLC, 3D DNR, Defog, EIS, региональная экспозиция, региональный фокус До 150 м ИК-расстояние 24 VAC & Hi-PoE Поддержка сжатия видео H.265 + / H.265 |  |  | 336599 | 292694
Hikvision DS-2DE5225W-AE(T5) Сетевая высокоскоростная PTZ камера + кронштейн на стену |  |  | шт. |  | DC00000006623 |  |  | Матрица: 1 / 2.8 "CMOS с прогрессивной разверткой Разрешение: До 1920 × 1080 при разрешении 60 кадров в секунду Минимум освещение: Цвет: 0,005 Lux @ (F1.6, AGC ON) Ч / б: 0,001 Lux @ (F1.6, AGC ON) 0 Люкс с ИК-подсветкой 25 × оптический зум, 16-кратный цифровой зум WDR, HLC, BLC, 3D DNR, Defog, EIS, региональная экспозиция, региональный фокус До 150 м ИК-расстояние 24 VAC & Hi-PoE Поддержка сжатия видео H.265 + / H.265 |  |  | 285598 | 248346
Hikvision DS-2DE5232W-AE(T5) Сетевая высокоскоростная PTZ камера |  |  | шт. |  | DC00000006620 |  |  | Разрешение 2Мп Оптическое увеличение 32х Аппаратный WDR 120дБ Smart видеоаналитика Слот для microSD до 256Гб ИК-подсветка до 150м Широкий температурный диапазон: -40°C…+65° IP66 Питание AC24В/PoE+ Матрица 1/2.8’’ Progressive Scan CMOS Чувствительность 0.005лк@(F1.6,AGC вкл.), 0.001лк@(F1.6,AGC вкл.) Скорость электронного затвора 1с ~ 30,000с Режим «День/ночь» Механический ИК-фильтр Объектив Фокусное расстояние 4.8 - 153мм, 32x Скорость увеличения 5.6с (Оптич. Wide-Tele) Угол обзора объектива Горизонтальный: 55,6° - 2,04° (Wide-Tele) Вертикальный: 32,4° - 1,14° (Wide-Tele) Диагональный: 63° - 2,34° (Wide-Tele) Минимальное рабочее расстояние 10-1500мм(Wide-Tele) Диафрагма F1.2 - F4.4 Фокусировка Авто/ полуавтоматическая/ вручную Цифровое увеличение 16x Поворот и наклон Диапазон поворота 360° Скорость поворота Вручную: 0.1° – 150°/с, по предустановке: 120°/с Диапазон наклона -15°-90° (автопереворот ) Скорость наклона Вручную: 0.1° – 80°/с, по предустановке: 80°/с Пропорциональное увеличен |  |  | 400229 | 348025
Hikvision DS-2DE5425IW-AE(T5) Сетевая PTZ видеокамера + кронштейн на стену |  |  | шт. |  | DC00000006643 |  |  | Матрица 1/2.5’’ Progressive Scan CMOS Чувствительность 0.005лк@(F1.6,AGC вкл.), 0.001лк@(F1.6,AGC вкл.) Скорость электронного затвора 1с ~ 30,000с Режим «День/ночь» Механический ИК-фильтр Фокусное расстояние 4.8 - 120мм, 25x Скорость увеличения 3.6с (Оптич. Wide-Tele) Угол обзора объектива Горизонтальный: 59.5° - 2.6° (Wide-Tele) Вертикальный: 35.7° - 1.5° (Wide-Tele) Диагональный: 66.6 - 3.0° (Wide-Tele) Минимальное рабочее расстояние 10-1500мм(Wide-Tele) Диафрагма F1.6 - F3.5 Фокусировка Авто/ полуавтоматическая/ вручную Цифровое увеличение 16x Поворот и наклон Диапазон поворота 360° Скорость поворота Вручную: 0.1° - 120°/с, по предустановке: 120°/с Диапазон наклона -15°-90° (автопереворот ) Скорость наклона Вручную: 0.1° - 80°/с, по предустановке: 80°/с Предустановки 300 Патрули 8 зон, по 32 предустановки каждая Шаблоны 4 Память позиции при выключении Поддерживается Отображение PTZ позиции Поддерживается Стоп-кадр при переходе на предустановку Поддерживается Действия при простое П |  |  | 342718 | 298016
Hikvision DS-2DE7225IW-AE (S5) 2.0 MP PTZ IP видеокамера + кронштейн на стену |  |  | компл |  | DC00000005336 |  |  | (S5) - классификация целей по типу ЧЕЛОВЕК / АВТОМОБИЛЬ Матрица 1/2.8’’ Progressive Scan CMOS Чувствительность Цвет: 0.005 лк @(F1.6, AGC вкл) Ч/Б: 0.001 лк @(F1.6, AGC вкл), 0 лк с ИК Скорость электронного затвора 1/1 ~ 1/30,000с Режим «День/ночь» Механический ИК-фильтр Фокусное расстояние 4.8-120мм, 25x Скорость увеличения 3.6с (Оптич. Wide-Tele) Угол обзора объектива По горизонтали: 57.6° - 2.5° (Wide-Tele) По вертикали: 34.4° - 1.4° (Wide-Tele) По диагонали: 64.5° - 2.9° (Wide-Tele) Минимальное рабочее расстояние 10-1,500мм (Wide-Tele) Диафрагма F1.6 - F3.5 Фокусировка Авто/ полуавтоматическая/ вручную Цифровое увеличение 16x Поворот и наклон Диапазон поворота 360° Скорость поворота Вручную: 0.1° - 160°/с, по предустановке: 240°/с Диапазон наклона -15°-90° (автопереворот ) Скорость наклона Вручную: 0.1° - 120°/с, по предустановке: 200°/с Предустановки 300 Патрули 8 зон, по 32 предустановки каждая Шаблоны 4, по 10 минут на каждый Память позиции при выключении Поддерживается Отобр |  |  | 398217 | 346275
Hikvision DS-2DE7232IW-AE (S5) 2.0 MP PTZ IP видеокамера + кронштейн на стену |  |  | компл |  | DC00000005813 |  |  | 1/2.8" Progressive Scan CMOS; 2.0 Мегапиксельная IP купольная скоростная поворотная видеокамера; 1920(H)x1080(V); F1.6, AGC Вкл.: Цвет: 0.005 лк, B/W : 0.001 лк, 0 лк с ИК; 32х оптический зум,16х цифровой зум. Скорость увеличения - примерно 3,5с (Optical Wide~Tele), Скорость панорамы: Мануальная: 0.1°~160°/с, Предустановка: 240°/с, Скорость наклона: Мануальная скорость наклона: 0.1°~120°/с, Предустановка 200°/с; 8 патрулей, 32 предустановок на патруль; ИК- подсветка до 150м; 50Hz: 25fps (1920 × 1080, 1280 × 960, 1280 × 720), 50fps (1920 × 1080, 1280 × 960, 1280 × 720); 60Hz: 30fps (1920 × 1080, 1280 × 960, 1280 × 720), 60fps (1920 × 1080, 1280 × 960, 1280 × 720); H.265+/H.265/H.264+/H.264 codec, 3D DNR, True WDR; 24 VAC & Hi-PoE, Макс. 40W (ИК макс. 19W), -30°C ~ 65°C, Φ220(мм)×353,4(мм), ~4,5кг |  |  | 505107 | 439223
Hikvision DS-2DE7425IW-AE 4.0 MP PTZ IP видеокамера + кронштейн на стену |  |  | компл |  | DC00000003543 |  |  | Матрица: 1 / 2,5 "CMOS с прогрессивной разверткой Чувствительность: Цвет: 0,005 Lux @ (F1.5, AGC ON) Ч / б: 0,001 Lux @ (F1.5, AGC ON) 0 Люкс с ИК- подсветкой Максимальное разрешение: 2560 (H) × 1440 (V) Объектив: От 4,8 мм до 120 мм, 25-кратный оптический зум Улучшение изображения: WDR, HLC, BLC, 3D DNR, Defog, EIS, региональная экспозиция, региональный фокус Форматы видеосжатия: H.265 + / H.265 Подсветка: ИК-расстояние до 150 м Сетевой интерфейс: 10Base -T, / 100Base-TX, разъем RJ45 Рабочие условия: -30 ℃ -65 ℃ (-22 ℉ -149 ℉) (наружный) 90% или менее Питание: 24 VAC & Hi-PoE потребляемая мощность: Макс .: 40 Вт (максимум 16 Вт для ИК) Уровень защиты: Стандарт IP66 TVS Защита от грозовых разрядов 4000 В Размер: Φ 220 мм × 353,4 мм Вес: 4.5kg |  |  | 444326 | 386370
Hikvision DS-2DE7432IW-AE (S5) 4.0 MP PTZ IP видеокамера + кронштейн на стену |  |  | компл |  | DC00000005143 |  |  | Матрица: 1/2.8＂progressive scan CMOS Светочувствительность: 0.005Lux Разрешение; 2560 х 1440 BLC, WDR, HLC, 3D DNR, EIS, Антитуман Оптический зум: х32 H.265;H.264;MJPEG Захват лиц, смарт трекинг, вторжение в зону, пересечение линии, оставленние / украденные предметы ПО: iVMS-4200;Hik-Connect Протоколы: IPv4/IPv6;HTTP;HTTPS;802.1x;Qos;FTP;SMTP;UPnP;SNMP;DNS;DDNS;NTP;RTSP;RTCP;RTP;TCP/IP;UDP;IGMP;ICMP;DHCP;PPPoE;Bonjour API: ISAPI;Hikvision SDK;Hik-Connect;ONVIF (Profile S, Profile G, Profile T);ISUP Браузеры: IE 8 to 11, Chrome 57+, Firefox 52+, Safari 12+ Интерфейс: RJ45 Карта micro SD 256гб Тревожный вход / выход: 2 / 1 Аудио вход / выход: 1 / 1 ИК: 200м Питание: 24 VAC, Hi-PoE Потребление: макс 42Вт, 10Вт обогрев и 18Вт подсветка Размер: Φ 220мм × 353.4 мм Вес: 5кг Степень защиты: IP66, IK10 |  |  | 566725 | 492804
Hikvision DS-2DE7A232IW-AEB(T5) PTZ IP видеокамера, 2 МП |  |  | шт. |  | DC00000006401 |  |  | 1/2.8" progressive scan CMOS Up to 1920 × 1080@60fps resolution Min. illumination: Color: 0.005 Lux @(F1.2, AGC ON) B/W: 0.001 Lux @(F1.2, AGC ON) 0 Lux with IR or white light 32× optical zoom, 16× digital zoom 120DB WDR, HLC, BLC, 3D DNR, Defog, Regional Exposure, Regional Focus Up to 200 m IR distance Up to 30 m white light distance the alarm sound within 30 m is no less than 60 dB 24 VAC & Hi-PoE Support H.265+/H.265 video compression |  |  | 472019 | 410452
Hikvision DS-2DE7A425IW-AEB(T5) PTZ IP видеокамера, 4 МП |  |  | шт. |  | DC00000006493 |  |  | 1/2.8" progressive scan CMOS Up to 1920 × 1080@60fps resolution Min. illumination: Color: 0.005 Lux @(F1.2, AGC ON) B/W: 0.001 Lux @(F1.2, AGC ON) 0 Lux with IR or white light 32× optical zoom, 16× digital zoom 120DB WDR, HLC, BLC, 3D DNR, Defog, Regional Exposure, Regional Focus Up to 200 m IR distance Up to 30 m white light distance the alarm sound within 30 m is no less than 60 dB 24 VAC & Hi-PoE Support H.265+/H.265 video compression |  |  | 414704 | 360612
Hikvision DS-2DE7A432IW-AEB(T5) PTZ IP видеокамера, 4 МП |  |  | шт. |  | DC00000006424 |  |  | 1/2.8" progressive scan CMOS Up to 1920 × 1080@60fps resolution Min. illumination: Color: 0.005 Lux @(F1.2, AGC ON) B/W: 0.001 Lux @(F1.2, AGC ON) 0 Lux with IR or white light 32× optical zoom, 16× digital zoom 120DB WDR, HLC, BLC, 3D DNR, Defog, Regional Exposure, Regional Focus Up to 200 m IR distance Up to 30 m white light distance the alarm sound within 30 m is no less than 60 dB 24 VAC & Hi-PoE Support H.265+/H.265 video compression |  |  | 500775 | 435456
Hikvision DS-2PT5326IZ-DE(5-50mm)(4mm) Панорамная PTZ IP-камера с 3-мя 2Мп сенсорами |  |  | шт. |  | DC00000004693 |  |  | Матрица 3 × 1/2.8’’ Progressive Scan CMOS Чувствительность Цвет: 0.005 лк @ (F1.6, AGC ВКЛ) Ч/б: 0.001 лк @ (F1.6, AGC ВКЛ), 0 лк с ИК Скорость электронного затвора 1 с - 1/30 000 с Объектив 3 х 4 мм @ F1.6 Угол обзора объектива По горизонтали: 80.7° × 3 По вертикали: 43.5° Режим «День/ночь» Механический ИК-фильтр с автопереключением Матрица 1/2.8’’ Progressive Scan CMOS Чувствительность Цвет: 0.005 лк @ (F1.6, AGC ВКЛ) Ч/б: 0.001 лк @ (F1.6, AGC ВКЛ), 0 лк с ИК Объектив 4.7 - 47мм, 10х Скорость увеличения 2.5 c (оптич. Wide-Tele) Угол обзора объектива По горизонтали: 58.6° - 6.4° (wide - tele) По вертикали: 35.1° - 3.6° (wide - tele) По диагонали: 7.4° - 65.6° (wide - tele) Минимальное рабочее расстояние 10 - 1500мм (Wide-Tele) Фокусировка Автоматическая/ полуавтоматическая/ вручную Диафрагма F1.6 - F3.0 Режим «День/ночь» Механический ИК-фильтр с автопереключением Цифровое увеличение 8х Управление PTZ камерой в один клик Поддерживается Диапазон поворота 0° - 340° Скорость поворота Вру |  |  | 626947 | 545171
Hikvision DS-2SE7C432MW-AEB(14F1)(P3) PTZ IP видеокамера TandemVu DarkFighter |  |  | шт. |  | DC00000006892 |  |  | Матрица: [панорамный канал]: 1/2.8" Progressive Scan CMOS; [PTZ канал]: 1/2.8" progressive scan CMOS Разрешение: 2560 х 1440 Светочувствительность: [PTZ канал]: Color: 0.005 Lux @ (F1.2, AGC ON), B/W: 0.001 Lux @ (F1.2, AGC ON); [панорамный каналl]: 0.005 Lux @ (F1.6, AGC ON), 0 Lux with IR Скорость затвора: 1/1сек - 1/30000сек Медленный затвор: да Фокус: полуавтоматический / автоматический День / ночь: ICR BLC / WDR / HLC / 3D DNR / Defog EIS Цифровой зум: х16 Оптический зум: х32 Объектив: [панорамный канал]: 4 мм; [PTZ канал]: 4.8 - 153 мм Компрессия: H.265;H.264;MJPEG Аудиокомпрессия: G.711alaw;G.711ulaw;G.722.1;G.726;MP2L2;PCM Интерфейс: RJ45, self-adaptive 10M/100M Ethernet port Поддержка карт памяти: до 256гб Тревожные входы / выходы: 2 / 1 ИК подсветка: до 150м Питание: 24 VAC, Hi-PoE Потребление: до 60Вт Рабочая температура: -30℃ to 65℃ Размеры: Ø 220.0 mm × 373.3 mm Вес: 6кг Степень защиты: IP66, IK10 |  |  | 586063 | 509620
Hikvision DS-U102 (3.1-15.5 мм) Моторизованная варифокальная веб-камера 2MP АКЦИЯ |  |  | шт. |  | DC00000005562 |  |  | Датчик изображения 2 МП CMOS Сигнальная система PAL / NTSC Максимум. Разрешение 1920 × 1080 Частота кадров MJPEG： 640×480@30fps/25fps 160×120@30fps/25fps 176×144@30fps/25fps 320×240@30fps/25fps 352×288@30fps/25fps 432×240@30fps/25fps 640×360@30fps/25fps 800×448@30fps/25fps 800×600@30fps/25fps 864×480@30fps/25fps 960×720@30fps/25fps 1024×576@30fps/25fps 1280×720@30fps/25fps 1920×1080@30fps/25fps YUV： 640×480@30fps 160×120@30fps 176×144@30fps 320×240@30fps 352×288@30fps 432×240@30fps 640×360@30fps 800×448@30fps 800×600@25fps 864×480@29fps 960×720@17fps 1024×576@20fps 1280×720@13fps 1600×896@8fps 1920×1080@5fps Мин. Освещение 0,1 люкс @ (F1.2, AGC ON) Время выдержки PAL: от 1/25 до 1/50 000 с NTSC: от 1/30 с до 1/50 000 с Линза Варифокальный объектив от 3,1 мм до 15,5 мм Поле зрения Горизонтальный угол обзора: от 84,9 ° до 20,8 ° Вертикальный угол обзора: от 92,8 ° до 23,8 ° Диагональ поля зрения: от 94 ° до 23,8 ° День Ночь Цвет Широкий динамический диапазон ≥120 дБ Расстояние посадки 5 |  |  | 229938 | 208108
Пульты для управления PTZ
Hikvision DS-1005KI Пульт управления |  |  | шт. |  | DC00000000608 |  |  | Пульт управления функциями цифровых DVR / NVR / PTZ, интерфейс передачи USB 2.0, системы Windows 7 / Vista / XP / 2003, LCD экран 1 строчный, джойстик 3D, питание от USB, рабочая температура -10°C~+55°C, размер (мм) 167x177x166 |  |  | 165686 | 144075
Hikvision DS-1006KI Пульт управления |  |  | шт. |  | DC00000003753 |  |  | Экран 128 х 64 пикселей 4-х осевой джойстик Источник питания: 12 В постоянного тока Подключается к купольной камере через последовательный порт RS-485 и обеспечивает управление PTZ и захват изображения с помощью джойстика 16 учетных записей пользователей: 1 администратор и 15 операторов Обновление системы и импорт / экспорт файлов конфигурации на USB-флешку Размер: 435 × 193 × 110 мм Вес: ≤ 1 кг |  |  | 182422 | 158628
Hikvision DS-1100KI Сетевой пульт управления |  |  | шт. |  | DC00000000139 |  |  | Пульт управления (контроллер) для скоростных купольных камер, управление IP камерами, 7 "TFT ЖК-монитор с сенсорной панелью, просмотр видео в реальном времени и воспроизведение, интерфейс: RJ45, RS-232, RS-485, USB 2.0 |  |  | 768181 | 667983
Hikvision DS-1200KI Сетевой пульт управления |  |  | шт. |  | DC00000002315 |  |  | Пульт управления (контроллер) LCD-монитор 128 x 64 пикселя; подключение 16 пользователей: 1 админ, 15 операторов; джойстик - 4 положения; интерфейс: RJ45, RS-422, RS-485, USB 2.0 |  |  | 266102 | 231393
Hikvision DS-1600KI Сетевой пульт управления |  |  | шт. |  | DC00000002995 |  |  | Операционная система : Android 4.4 ЖК экран: 10,1 "сенсорный экран TFT LCD Разрешение: 1024 × 600 Декодирование: Локальный просмотр в режиме реального времени с разрешением 1080P / 720P / HD1 / BCIF / CIF / QCIF Источник питания: 12V DC / POE Рабочая температура: -10 ° C - + 55 ° C Рабочая влажность: 10% - 90% Размеры (Ш × Д × В): 404 × 180 × 163 мм Вес: 1,7 кг |  |  | 885332 | 769854
Оборудование под заказ
Hikvision DS-2CD3126G2-IS (2.8 мм) IP видеокамера |  |  | шт. |  | DC00000006389 |  |  | 2Мп уличная купольная IP-камера с высокой скоростью кадров и EXIR-подсветкой до 40м Высокое качество изображения с разрешением 1080p @ 60 к/с Отличные рабочие характеристики даже в условиях слабой/недостаточной освещенности Технология эффективного сжатия H.265+ Четкое изображение при яркой задней засветке благодаря технологии 120 дБ True WDR Снижение числа ложных тревог благодаря классификации объектов «человек/ТС» на основе алгоритмов глубокого обучения Плавная потоковая передача для качественного просмотра в режиме реального времени и автокоррекции изображения при слабом сигнале сети Защита от влаги и пыли (IP67) и антивандальная защита (IK10) Встроенный слот для microSD/SDHC/SDXC: есть, до 256 ГБ Встроенный микрофон: нет Рабочие условия: От -40 до +60 °C, влажность 95 % или меньше (без конденсата) Питание: DC 12 В ± 25 %, DC от 9 до 15 В, двухъядерный терминальный блок, защита от обратной полярности PoE: 802.3 af, тип 1 класс 3 Потребляемая мощность: При дополнительной нагрузке: |  |  | 107111 | 93140
Hikvision DS-WSELI-T2 |  |  | шт. |  | DC00000003815 |  |  | Двухслотовая рабочая станция серии Eco для Linux Серия Eco [1,32]-ch, предустановленная ОС Ubuntu Linux, одна плата, 2 HDD Уникальный модуль, демонстрирующий сильные стороны выдающейся аппаратной разработки Настраиваемые интерфейсы ввода-вывода сигналов тревоги и PoE для интеграции со сторонними поставщиками. Несколько моделей с соответствующим аппаратным обеспечением, таким как ЦП и память, способные обеспечить множество приложений Усовершенствованный промышленный дизайн и интуитивно понятные пользовательские интерфейсы Технические характеристики Видеокарта: Intel® HD Graphics 500 Операционная Система: Ubuntu Linux 16.04 Процессор Intel® Celeron® J3455 (кэш 2 МБ, до 2,3 ГГц), 64-разрядный, 4 ядра; Память: DDR3L, 4 ГБ Сетевой Интерфейс: 2 × RJ45 10M/100M/1000M самоадаптирующийся интерфейс Ethernet Серийный Порт: РС-232; РС-485 USB-Интерфейс: Передняя панель: 2 × USB 2.0; Задняя панель: 4 × USB 3.0 Тревожный Вход/Выход 4/2 Хранилище Системный Диск (ОС, VMS) - mSATA 32 ГБ Дополнитель |  |  | 373486 | 324770
Hikvision DS-WSEWI-T2 |  |  | шт. |  | DC00000003697 |  |  | Рабочая станция/900Mbps Bit Rate Max(Input & Output),2 SATA Interfaces, no independent PoE network interfaces,alarm I/O:4/2,1U 445 case, Pre-install Windows 10 OS; 64GB mSATA included; |  |  | 448285 | 389813
Hikvision HikCentral-Workstation/64 Рабочая станция |  |  | шт. |  | DC00000006286 |  |  | Процессор Intel® Core™ i5-8500 (6 ядер / 9 МБ / 6 потоков / до 4,1 ГГц / 65 Вт) объем памяти 2 × 4 ГБ DDR4 UDIMM, 2666 МГц Видеокарта Integrated Intel® HD Graphics 630 Операционная система Microsoft® Windows 10 IoT Ent (64-разрядная версия) диск: Твердотельный накопитель M.2 256 ГБ SATA Class 20Интерфейс Интегрированный Intel I219-LM Ethernet LAN 10/100/1000 Тревожный вход / выход 4 Электропитание Блок питания мощностью 300 Вт с КПД 90% (80 PLUS Bronze) Габаритные размеры (В × Ш × Г) 29см × 9,26см × 29,2 см (11,42 дюйма × 3,7 дюйма × 11,5 дюйма) Масса ≤ 5,26 кг (7,57 фунта) |  |  | 5379413 | 4677750

## 03. HD TVI
На дату: | 28 марта 2023 г. | Валюта: |  | Казахстанский тенге
Технические характеристики оборудования и внешний вид, представленные в прайсе, носят информативный характер, могут быть изменены без уведомления и не заменяют консультации специалиста!
В СВЯЗИ С ПОСТОЯННЫМ ИЗМЕНЕНИЕМ КУРСА ВАЛЮТ, УКАЗАННЫЕ ЦЕНЫ В ПРАЙСЕ МОГУТ ОТЛИЧАТЬСЯ ОТ АКТУАЛЬНЫХ.
УТОЧНЯЙТЕ ЦЕНЫ У ВАШЕГО МЕНЕДЖЕРА.
Товар |  |  | Ед. |  | Артикул | Изображение |  | Описание |  |  | Розничная | Оптовая
[11 empty] | Цена | Цена
[5 empty] | Регион "ЮГ" г. Алматы, 050026, ул. Муратбаева 61, +7 (727) 225-35-35, +7 (727) 220-95-31, +7 (727) 234-17-12, +7 (727) 234-18-41. г. Шымкент, ул.Г.Иляева, д.71, +7 (7252) 39-08-88, +7 (7252) 39-07-01. г. Тараз, проспект. Толе би, 61А, +7 (7262) 50-02-51. г. Кызылорда, ул. Казантаева 34, (пионерский парк), +7 (7242) 27-34-30. |  | Регион "СЕВЕР" г. Нур-Султан, ул. Валиханова дом №1, ВП8. ЖК "Гульдер", +7 (7172) 27-85-85, г. Караганда, ул. Мустафина 8, +7 (7212) 51-35-10, +7 (7212) 51-79-55. г. Костанай, ул. Ю.Журавлевой 9В, к.1, +7 (7142) 392-392. |  | Регион "ВОСТОК" г. Өскемен, ул. Казахстан 71А, офис 302, +7 (7232) 24-26-14, +7 (7232) 70-02-65. г. Павлодар, ул. Торайгырова 79/1, +7 (7182) 51-00-12. | Регион "ЗАПАД" г. Атырау, ул.Досмухамбетова, 4А, +7 (7122) 32-07-74, +7 (7122) 32-28-12(факс). г. Актобе, ул.Газизы Жубановой, 3М, +7 (7132) 41-07-55, +7 (7132) 41-35-45.
Х О Ч Е Ш Ь С К И Д К У ? П О З В О Н И !
Товары
1. Комплекты видеонаблюдения
Hikvision NK42W0H Wi-Fi комплект видеонаблюдения ( 4 Видеокамеры IP+ Видеорегистратор) |  |  | шт. |  | DC00000005262 |  |  | IP видеовход: 4 канала разрешением 2 МП Входная пропускная способность: 50 мб/с Выходная пропускная способность: 40 мб/с HDMI/VGA выход: 1 канал с разрешением: 1920 × 1080P /60Hz, 1280 × 1024 /60Hz, 1280 × 720 /60Hz, 1024 × 768 /60Hz Декодирование: H.265+/H.265/ H.264+/H.264 1 канал @ 4 MP / 2-ch @ 1080p 1 SATA интерфейс Емкость диска до 6Тб Интерфейс: 1 RJ-45 10 / 100 Mbps USB: 2, USB2.0 Потребление: 12 VDC Рабочая температура: -10 oC ~ +55 oC Рабочая влажность: 90% или менее Размеры: 260 × 246 × 48 мм Вес (без жесткого диска): ≤ 1 кг |  |  | 198941 | 172992
HD TVI/CVI
01.HD TVI/CVI Видеокамеры
01.TVI/CVI Видеокамеры HD720P
Проектные видеокамеры
Hikvision DS-2CS54C7T-ST HDTVI видеокамера |  |  | шт. |  | DC00000002413 |  |  | Тип оборудования HD tvi камера Порты и интерфейсы 1 х Vp-p композитный выход (75 Ом / BNC) Потребляемая мощность (макс) 2 Watts Питание 12 В постоянного тока ± 10% Разрешение 1930x1088 Макс. угол обзора по горизонтали 78° Макс. угол обзора по вертикали 43° Поддержка WDR есть Цвет черный Входная мощность 4 W Рабочая влажность 10... 90% Объектив 3.7mm F2.5 Рабочая температура -10…+60 °C Дополнительные возможности Датчик изображений: 1/3 '' SONY CCD Сигнальная система: PAL Время затвора: 1 / 50s до 1 / 100,000s Крепление объектива: M12 Разрешение по горизонтали: 700 ТВЛ Видео выход: 1Vp-p композитный выход (75 Ом / BNC) Поддержка BLC Размеры (Ш×В×Г) 3.037×3.1×2.086 cm Вес товара 0.200 kg |  |  | 39613 | 34446
02.TVI/CVI Видеокамеры HD1080P
Hikvision DS-2CE10DF0T-PF (2,8 мм) HD цилиндрическая камера ColorVu 2 МП (АКЦИЯ) |  |  | шт. |  | DC00000007147 |  |  | Матрица: 1/1.8″ Progressive Scan CMOS Светочувствительность: 0.0005 Lux WDR: 130 dB Объектив: 2.8мм Аппертура: F1.0 Крепление объектива: M12 Дальность подсветки до 20м Разрешение: 1920 х 1080 Перелючаемый: TVI/AHD/CVI/CVBS Фунции: WDR, BLC, HLC, Global, HLS Рабочая температура от -40 до +60 Питание: 12 VDC ± 25% Потребление: до 2.9 W Степень защиты - IP 67 Размер: Ø 161.1 мм × 70 мм × 70 мм Вес: 222.5гр Подходящие аксессуары: Монтажная коробка - DS-1280ZJ-XS |  |  | 11699 | 11699
Hikvision DS-2CE10DF3T-PF (2,8 мм) HD цилиндрическая камера ColorVu 2 МП |  |  | шт. |  | DC00000006644 |  |  | Матрица: 1/1.8″ Progressive Scan CMOS Светочувствительность: 0.0005 Lux WDR: 130 dB Объектив: 2.8мм Аппертура: F1.0 Крепление объектива: M12 Дальность подсветки до 20м Разрешение: 1920 х 1080 Перелючаемый: TVI/AHD/CVI/CVBS Фунции: WDR, BLC, HLC, Global, HLS Рабочая температура от -40 до +60 Питание: 12 VDC ± 25% Потребление: до 2.9 W Степень защиты - IP 67 Размер: Ø 161.1 мм × 70 мм × 70 мм Вес: 222.5гр Подходящие аксессуары: Монтажная коробка - DS-1280ZJ-XS |  |  | 28952 | 25175
Hikvision DS-2CE10DF3T-PF (3.6мм) HD цилиндрическая камера ColorVu 2 МП |  |  | шт. |  | DC00000005557 |  |  | Матрица: 1/1.8″ Progressive Scan CMOS Светочувствительность: 0.0005 Lux WDR: 130 dB Объектив: 2.8мм Аппертура: F1.0 Крепление объектива: M12 Дальность подсветки до 20м Разрешение: 1920 х 1080 Перелючаемый: TVI/AHD/CVI/CVBS Фунции: WDR, BLC, HLC, Global, HLS Рабочая температура от -40 до +60 Питание: 12 VDC ± 25% Потребление: до 2.9 W Степень защиты - IP 67 Размер: Ø 161.1 мм × 70 мм × 70 мм Вес: 222.5гр Подходящие аксессуары: Монтажная коробка - DS-1280ZJ-XS |  |  | 27582 | 23985
Hikvision DS-2CE12DF3T-F (2,8 мм) HDTVI 1080P ИК уличная видеокамера |  |  | шт. |  | DC00000005503 |  |  | Датчик Изображений 2 МП CMOS Сигнальная Система PAL / NTSC Разрешение 1920 (H) × 1080 (V) Частота Кадров TVI: 1080p @ 25/30 кадров в секунду CVI: 1080p @ 25/30 кадров в секунду AHD: 1080p @ 25/30 кадров в секунду CVBS: PAL / NTSC Мин. Освещение 0,0005 люкс @ (F1.0, AGC ON), 0 люкс при включенном белом свете Время Выдержки PAL: от 1/25 с до 1/50 000 с; NTSC: от 1/30 с до 1/50 000 с Медленный Затвор Максимум. 16 раз Линза Фиксированный объектив 2,8 мм, 3,6 мм, 6 мм Поле Зрения 2,8 мм, горизонтальный угол обзора: 98 °, вертикальный угол обзора: 52 °, диагональный угол обзора: 116 ° Крепление Объектива M12 Световая Сигнализация Постоянный световой сигнал (белый свет) День Ночь Цветное изображение 24/7 WDR (Широкий Динамический Диапазон) ≥130 дБ Регулировка Угла Панорамирование: от 0 ° до 360 °, наклон: от 0 ° до 180 °, вращение: от 0 ° до 360 ° Белый Свет Автоматическое отключение Режим Изображения СТАНДАРТНЫЙ / ВЫСОКИЙ / ВЫСОКИЙ AGC да Дневной / Ночной Режим Цвет Баланс Белого Авто / Рук |  |  | 34429 | 29938
Hikvision DS-2CE16D0T-I3F (2,8 мм) HD TVI 1080P ИК видеокамера для уличной установки |  |  | шт. |  | DC00000006133 |  |  | Датчик изображения 1 / 2,8-дюймовый CMOS с прогрессивной разверткой Мин. светочуствительность: 0,001 люкс @ (F1.0, AGC ON) Скорость затвора от 1/3 с до 1/100 000 с Медленный затвор Да Регулировка угла Панорама: от 0 ° до 360 °, наклон: от 0 ° до 90 °, поворот: от 0 ° до 360 ° Цифровой WDR с широким динамическим диапазоном Тип объектива и угол обзора 2,8 мм, горизонтальный угол обзора 107 °, вертикальный угол обзора 56 °, диагональный угол обзора 127 ° Диафрагма F1.0 Крепление объектива M12 Тип диафрагмы Фиксированный Глубина резкости 2,8 мм: от 1,7 м до ∞ Умный дополнительный свет Да Дополнение Light White Дальность действия белого света до 30 м Основной поток 50 Гц: 25 кадров в секунду (1920 × 1080, 1280 × 960, 1280 × 720) 60 Гц: 30 кадров в секунду (1920 × 1080, 1280 × 960, 1280 × 720) Дополнительный поток 50 Гц: 25 кадров в секунду (640 × 480, 640 × 360, 320 × 240) 60 Гц: 30 кадров в секунду (640 × 480, 640 × 360, 320 × 240) Сжатие видео Основной поток: H.265 + / H.265 / H.264 + / H |  |  | 21588 | 18772
Hikvision DS-2CE16D0T-IRPF (2,8 мм) HD TVI 1080P видеокамера для уличной установки (АКЦИЯ) |  |  | шт. |  | DC00000004712 |  |  | Матрица 1/2.9’ ’Progressive Scan CMOS Количество эффективных пикселей 1920 х 1080 Чувствительность 0.01лк@(F1.2,AGC вкл.), 0лк с ИК Скорость электронного затвора 1/25с ~ 1/50000с Объектив 2.8мм, Крепление объектива М12 Угол обзора объектива 105.2° (2.8мм) Регулировка угла установки Поворот: 0 ° - 360 °; наклон: 0 ° - 180 °; вращение: 0 ° - 360 ° Синхронизация Внутренняя Разрешение 1920х1080@25к/с Режим «День/ночь» Механический ИК-фильтр с автопереключением Отношение Сигнал-шум ＞62дБ HD-TVI видеовыход 1 выход OSD меню AGC Поддерживается Переключение «день/ночь» Цвет/чб/Смарт ИК BLC Поддерживается Особенности 3D DNR, зеркалирование Питание DC12В±15% Потребляемая мощность 4Вт макс. Рабочие условия -40 °C…+60 °C, влажность не более 90% Дальность действия ИК-подсветки До 20м, Smart ИК Размеры Ø70 × 149.5мм Вес (нетто) 0.4кг |  |  | 8999 | 8999
Hikvision DS-2CE16D0T-IT5E (3,6 мм) HD TVI 1080P ИК видеокамера для уличной установки |  |  | шт. |  | DC00000006519 |  |  | Датчик изображения 1 / 2,8-дюймовый CMOS с прогрессивной разверткой Мин. светочуствительность: 0,001 люкс @ (F1.0, AGC ON) Скорость затвора от 1/3 с до 1/100 000 с Медленный затвор Да Регулировка угла Панорама: от 0 ° до 360 °, наклон: от 0 ° до 90 °, поворот: от 0 ° до 360 ° Цифровой WDR с широким динамическим диапазоном Тип объектива и угол обзора 2,8 мм, горизонтальный угол обзора 107 °, вертикальный угол обзора 56 °, диагональный угол обзора 127 ° Диафрагма F1.0 Крепление объектива M12 Тип диафрагмы Фиксированный Глубина резкости 2,8 мм: от 1,7 м до ∞ Умный дополнительный свет Да Дополнение Light White Дальность действия белого света до 30 м Основной поток 50 Гц: 25 кадров в секунду (1920 × 1080, 1280 × 960, 1280 × 720) 60 Гц: 30 кадров в секунду (1920 × 1080, 1280 × 960, 1280 × 720) Дополнительный поток 50 Гц: 25 кадров в секунду (640 × 480, 640 × 360, 320 × 240) 60 Гц: 30 кадров в секунду (640 × 480, 640 × 360, 320 × 240) Сжатие видео Основной поток: H.265 + / H.265 / H.264 + / H |  |  | 30125 | 26196
Hikvision DS-2CE16D0T-ITF (2,8 мм) HD TVI 1080P ИК видеокамера для уличной установки |  |  | шт. |  | DC00000005184 |  |  | Датчик изображения 1 / 2,8-дюймовый CMOS с прогрессивной разверткой Мин. светочуствительность: 0,001 люкс @ (F1.0, AGC ON) Скорость затвора от 1/3 с до 1/100 000 с Медленный затвор Да Регулировка угла Панорама: от 0 ° до 360 °, наклон: от 0 ° до 90 °, поворот: от 0 ° до 360 ° Цифровой WDR с широким динамическим диапазоном Тип объектива и угол обзора 2,8 мм, горизонтальный угол обзора 107 °, вертикальный угол обзора 56 °, диагональный угол обзора 127 ° Диафрагма F1.0 Крепление объектива M12 Тип диафрагмы Фиксированный Глубина резкости 2,8 мм: от 1,7 м до ∞ Умный дополнительный свет Да Дополнение Light White Дальность действия белого света до 30 м Основной поток 50 Гц: 25 кадров в секунду (1920 × 1080, 1280 × 960, 1280 × 720) 60 Гц: 30 кадров в секунду (1920 × 1080, 1280 × 960, 1280 × 720) Дополнительный поток 50 Гц: 25 кадров в секунду (640 × 480, 640 × 360, 320 × 240) 60 Гц: 30 кадров в секунду (640 × 480, 640 × 360, 320 × 240) Сжатие видео Основной поток: H.265 + / H.265 / H.264 + / H |  |  | 20149 | 17521
Hikvision DS-2CE16D0T-ITFS (2,8 мм) HD TVI 1080P ИК видеокамера для уличной установки АКЦИЯ |  |  | шт. |  | DC00000007040 |  |  | Датчик изображения 1 / 2,8-дюймовый CMOS с прогрессивной разверткой Мин. светочуствительность: 0,001 люкс @ (F1.0, AGC ON) Скорость затвора от 1/3 с до 1/100 000 с Медленный затвор Да Регулировка угла Панорама: от 0 ° до 360 °, наклон: от 0 ° до 90 °, поворот: от 0 ° до 360 ° Цифровой WDR с широким динамическим диапазоном Тип объектива и угол обзора 2,8 мм, горизонтальный угол обзора 107 °, вертикальный угол обзора 56 °, диагональный угол обзора 127 ° Диафрагма F1.0 Крепление объектива M12 Тип диафрагмы Фиксированный Глубина резкости 2,8 мм: от 1,7 м до ∞ Умный дополнительный свет Да Дополнение Light White Дальность действия белого света до 30 м Основной поток 50 Гц: 25 кадров в секунду (1920 × 1080, 1280 × 960, 1280 × 720) 60 Гц: 30 кадров в секунду (1920 × 1080, 1280 × 960, 1280 × 720) Дополнительный поток 50 Гц: 25 кадров в секунду (640 × 480, 640 × 360, 320 × 240) 60 Гц: 30 кадров в секунду (640 × 480, 640 × 360, 320 × 240) Сжатие видео Основной поток: H.265 + / H.265 / H.264 + / H |  |  | 12999 | 12999
Hikvision DS-2CE16D0T-ITPFS (2,8 мм) HD TVI 1080P ИК видеокамера для уличной установки |  |  | шт. |  | DC00000005824 |  |  | Датчик изображения 1 / 2,8-дюймовый CMOS с прогрессивной разверткой Мин. светочуствительность: 0,001 люкс @ (F1.0, AGC ON) Скорость затвора от 1/3 с до 1/100 000 с Медленный затвор Да Регулировка угла Панорама: от 0 ° до 360 °, наклон: от 0 ° до 90 °, поворот: от 0 ° до 360 ° Цифровой WDR с широким динамическим диапазоном Тип объектива и угол обзора 2,8 мм, горизонтальный угол обзора 107 °, вертикальный угол обзора 56 °, диагональный угол обзора 127 ° Диафрагма F1.0 Крепление объектива M12 Тип диафрагмы Фиксированный Глубина резкости 2,8 мм: от 1,7 м до ∞ Умный дополнительный свет Да Дополнение Light White Дальность действия белого света до 30 м Основной поток 50 Гц: 25 кадров в секунду (1920 × 1080, 1280 × 960, 1280 × 720) 60 Гц: 30 кадров в секунду (1920 × 1080, 1280 × 960, 1280 × 720) Дополнительный поток 50 Гц: 25 кадров в секунду (640 × 480, 640 × 360, 320 × 240) 60 Гц: 30 кадров в секунду (640 × 480, 640 × 360, 320 × 240) Сжатие видео Основной поток: H.265 + / H.265 / H.264 + / H |  |  | 20736 | 18031
Hikvision DS-2CE16D0T-VFIR3E (2.8-12 мм) HD TVI 1080P ИК видеокамера для уличной установки |  |  | шт. |  | DC00000006521 |  |  | Сенсор: 2Mп CMOS image sensor Сигнальная система PAL/NTSC Количество эффективных пикселей : 1920(H)х1080(V) Минимальная освещенность: 0.01 Люкс @ (F1.2, АРУ вкл), 0 Люкс @ с ИК Скорость затвора: 1/25 ~ 1/50,000с Объектив: 2.8-12 мм @ F1.4 Угол обзора: 102.25°-32° Крепление объектива: Ф14 Синхронизация: Внутренняя Скорость потока видео: 1080p@25к/с/1080p@30к/с Видео выход: 1 аналоговый HD выход Отношение сигнал / шум: >62 дБ Общие Условия работы: -40°C ~ +60°C Влажность 90% или меньше (без конденсата) Питание: DC 12В±15% Потребляемая мощность: 4 Вт Степень защиты IP66 ИК подсветка до 40 метров Размеры: 92х84.8x269.6 мм Вес: 900г |  |  | 37167 | 32319
Hikvision DS-2CE16D0T-VFIR3F (2.8-12 мм) HD TVI 1080P ИК видеокамера для уличной установки |  |  | шт. |  | DC00000005357 |  |  | Сенсор: 2Mп CMOS image sensor Сигнальная система PAL/NTSC Количество эффективных пикселей : 1920(H)х1080(V) Минимальная освещенность: 0.01 Люкс @ (F1.2, АРУ вкл), 0 Люкс @ с ИК Скорость затвора: 1/25 ~ 1/50,000с Объектив: 2.8-12 мм @ F1.4 Угол обзора: 102.25°-32° Крепление объектива: Ф14 Синхронизация: Внутренняя Скорость потока видео: 1080p@25к/с/1080p@30к/с Видео выход: 1 аналоговый HD выход Отношение сигнал / шум: >62 дБ Общие Условия работы: -40°C ~ +60°C Влажность 90% или меньше (без конденсата) Питание: DC 12В±15% Потребляемая мощность: 4 Вт Степень защиты IP66 ИК подсветка до 40 метров Размеры: 92х84.8x269.6 мм Вес: 900г |  |  | 35994 | 31299
Hikvision DS-2CE16D1T-IR (3.6 мм) HD TVI 1080P ИК видеокамера для уличной установки |  |  | шт. |  | DC00000000770 |  |  | Матрица 1/2.9’ ’Progressive Scan CMOS Количество эффективных пикселей 1930×1088 Чувствительность 0.01лк@(F1.2,AGC вкл.), 0лк с ИК Скорость электронного затвора 1/25с ~ 1/50000с Объектив 2.8мм, 3.6мм, 6мм Крепление объектива М12 Угол обзора объектива 105.2° (2.8мм), 84.3° (3.6мм), 55.4° (6мм) Регулировка угла установки Поворот: 0 ° - 360 °; наклон: 0 ° - 180 °; вращение: 0 ° - 360 ° Синхронизация Внутренняя Разрешение 1920х1080@25к/с Режим «День/ночь» Механический ИК-фильтр с автопереключением Отношение Сигнал-шум ＞62дБ HD-TVI видеовыход 1 выход OSD меню AGC Поддерживается Переключение «день/ночь» Цвет/чб/Смарт ИК Баланс белого Авто/пользовательский Маскирование 2 области Обнаружение движения 4 области BLC Поддерживается Особенности 3D DNR, зеркалирование Основное Питание DC12В±15% Потребляемая мощность 4Вт макс. Рабочие условия -40 °C…+60 °C, влажность не более 90% Дальность действия ИК-подсветки До 20м, Smart ИК Размеры Ø70 × 149.5мм Вес (нетто) 0.4кг |  |  | 21274 | 18499
Hikvision DS-2CE16D3T-I3F (2.8 мм) HD TVI 1080P ИК видеокамера для уличной установки |  |  | шт. |  | DC00000003614 |  |  | Матрица: CMOS с прогрессивной разверткой 2,0 мегапикселя Разрешение: 1920 (Н) * 1080 (В) Объектив: фиксированный 2,8 м, 3,6 мм, 6 мм Источник питания: 12 В постоянного тока ± 25% * Рекомендуется использовать один адаптер питания для питания одной камеры. Подсветка ИК: До 20 м Рабочие условия: -40 ° C - 60 ° C (-40 ° F - 140 ° F) Влажность 90% или менее (без конденсации) Уровень защиты: IP67 Размер: 153.6 mm × 60.4 mm Вес: Прибл. 303 g |  |  | 23670 | 20583
Hikvision DS-2CE16D3T-I3F(3.6 мм) HD TVI 1080P ИК видеокамера для уличной установки |  |  | шт. |  | DC00000003553 |  |  | Матрица: CMOS с прогрессивной разверткой 2,0 мегапикселя Разрешение: 1920 (Н) * 1080 (В) Объектив: фиксированный 2,8 м, 3,6 мм, 6 мм Источник питания: 12 В постоянного тока ± 25% * Рекомендуется использовать один адаптер питания для питания одной камеры. Подсветка ИК: До 20 м Рабочие условия: -40 ° C - 60 ° C (-40 ° F - 140 ° F) Влажность 90% или менее (без конденсации) Уровень защиты: IP67 Размер: 153.6 mm × 60.4 mm Вес: Прибл. 303 g |  |  | 7999 | 7999
Hikvision DS-2CE16D3T-IT3F (3.6 мм) HD TVI 1080P EXIR видеокамера для уличной установки |  |  | шт. |  | DC00000003461 |  |  | Матрица: CMOS с прогрессивной разверткой 2,0 мегапикселя Разрешение: 1920 (Н) * 1080 (В) Объектив: фиксированный 2,8 м, 3,6 мм, 6 мм, 8 мм, 12 мм Источник питания: 12 В постоянного тока ± 25% * Рекомендуется использовать один адаптер питания для питания одной камеры. Подсветка ИК: До 50 м Рабочие условия: -40 ° C - 60 ° C (-40 ° F - 140 ° F) Влажность 90% или менее (без конденсации) Уровень защиты: IP67 Размер: 81.9 mm × 86.7 mm x 217.9 mm Вес: Прибл. 411 g |  |  | 10999 | 10999
Hikvision DS-2CE16D8T-IT1F(2.8mm) 2Мп уличная видеокамера |  |  | шт. |  | DC00000006517 |  |  | 1/2.7 Progressive Scan CMOS, Разрешение 1920х1080@25к/с, Количество эффективных пикселей 1928×1088, Чувствительность 0.01лк@(F1.2,AGC вкл.), 0лк с ИК, Скорость электронного затвора 1/25с ~ 1/50,000с, Объектив 2.8-12мм@F1.2, варифокальный моторизированный объектив, Угол обзора объектива 35.1°-114.5°, Регулировка угла установки Поворот: 0 ° - 360 °;наклон: 0 ° - 90 °; вращение: 0 ° - 360 °, HD-TVI видеовыход 1 выход, OSD меню, AGC Поддерживается, Переключение «день/ночь» Цвет/чб/SMART, WDR 120 дБ, BLC Поддерживается, Особенности DNR, зеркалирование, Питание DC12В±15%, Потребляемая мощность 6Вт макс., Рабочие условия -40°С — 60°С, влажность не более 90%, Защита IP66, Дальность действия EXIR-подсветки До 40м, Smart ИК, Размеры 92 × 84.8 × 269.6мм, Вес (нетто) 0.9кг + Приемопередатчик для HD видеонаблюдения. Разъем BNC / разъем для подключения витой пары под винт. Корпус Mini, размеры: 49х15х15 мм. |  |  | 29930 | 26026
Hikvision DS-2CE16D8T-IT3ZE (2.7-13.5mm) 2Мп уличная видеокамера |  |  | шт. |  | DC00000003473 |  |  | 1/2.7 Progressive Scan CMOS, Разрешение 1920х1080@25к/с, Количество эффективных пикселей 1928×1088, Чувствительность 0.01лк@(F1.2,AGC вкл.), 0лк с ИК, Скорость электронного затвора 1/25с ~ 1/50,000с, Объектив 2.8-12мм@F1.2, варифокальный моторизированный объектив, Угол обзора объектива 35.1°-114.5°, Регулировка угла установки Поворот: 0 ° - 360 °;наклон: 0 ° - 90 °; вращение: 0 ° - 360 °, HD-TVI видеовыход 1 выход, OSD меню, AGC Поддерживается, Переключение «день/ночь» Цвет/чб/SMART, WDR 120 дБ, BLC Поддерживается, Особенности DNR, зеркалирование, Питание DC12В±15%, Потребляемая мощность 6Вт макс., Рабочие условия -40°С — 60°С, влажность не более 90%, Защита IP66, Дальность действия EXIR-подсветки До 40м, Smart ИК, Размеры 92 × 84.8 × 269.6мм, Вес (нетто) 0.9кг + Приемопередатчик для HD видеонаблюдения. Разъем BNC / разъем для подключения витой пары под винт. Корпус Mini, размеры: 49х15х15 мм. |  |  | 54577 | 47458
Hikvision DS-2CE16D8T-IT3ZF (2.7-13.5 мм) 2Мп уличная видеокамера |  |  | шт. |  | DC00000004197 |  |  | 1/2.7 Progressive Scan CMOS, Разрешение 1920х1080@25к/с, Количество эффективных пикселей 1928×1088, Чувствительность 0.01лк@(F1.2,AGC вкл.), 0лк с ИК, Скорость электронного затвора 1/25с ~ 1/50,000с, Объектив 2.8-12мм@F1.2, варифокальный моторизированный объектив, Угол обзора объектива 35.1°-114.5°, Регулировка угла установки Поворот: 0 ° - 360 °;наклон: 0 ° - 90 °; вращение: 0 ° - 360 °, HD-TVI видеовыход 1 выход, OSD меню, AGC Поддерживается, Переключение «день/ночь» Цвет/чб/SMART, WDR 120 дБ, BLC Поддерживается, Особенности DNR, зеркалирование, Питание DC12В±15%, Потребляемая мощность 6Вт макс., Рабочие условия -40°С — 60°С, влажность не более 90%, Защита IP66, Дальность действия EXIR-подсветки До 40м, Smart ИК, Размеры 92 × 84.8 × 269.6мм, Вес (нетто) 0.9кг + Приемопередатчик для HD видеонаблюдения. Разъем BNC / разъем для подключения витой пары под винт. Корпус Mini, размеры: 49х15х15 мм. |  |  | 53403 | 46438
Hikvision DS-2CE16D8T-ITE (2.8 мм) HD TVI 1080P уличная видеокамера |  |  | шт. |  | DC00000003436 |  |  | Матрица: 2MP CMOS Image Sensor Чувствительность: Color: 0.005 Lux @ (F1.8 AGC ON), 0 Lux with IR Максимальное разрешение: 1920(H)*1080(V) Объектив: 2.8 mm , 3,6 мм, 6мм, фиксированный фокусный объектив Подсветка : ИК -подсветка до 20м Аналоговый выход HD, разрешение до 1080P Рабочие условия: -40 ° C - 60 ° C (-40 ° F - 140 ° F) Влажность 90% или менее (без конденсации) Питание: 12 В постоянного тока ± 25% -А: 12 В постоянного тока ± 25%, 24 В постоянного тока ± 25% Потребляемая мощность: Максимум. 9W Уровень защиты: IP67 Размер: 58 мм × 61 мм × 163 мм Вес: Прибл. 350г |  |  | 28365 | 24665
Hikvision DS-2CE16D8T-ITF (2.8 мм) 2Мп уличная видеокамера |  |  | шт. |  | DC00000004650 |  |  | Датчик Изображения 2.0 мегапиксельная прогрессивная развертка CMOS Сигнальная Система PAL / NTSC Частота Кадров PAL: 1080p при 25 к / с NTSC: 1080p при 30 к / с Разрешение 1920 (В) × 1080 (В) Подсветки : 0,003 люкс @ (F1.2, AGC ON), 0 люкс с ИК Время Затвора PAL: от 1/25 с до 1/50 000 с NTSC: от 1/30 с до 1/50 000 с Объектив 2,8 мм, 3,6 мм, фиксированная линза 6 мм Горизонтальное Поле Зрения 104 ° (2,8 мм), 79,1 ° (3,6 мм), 50,2 ° (6 мм) Крепление Объектива M12 ИК фильтр Day & Night WDR (Широкий Динамический Диапазон) Условия Эксплуатации От -40 ° C до 60 ° C (от -40 ° F до 140 ° F), влажность 90% или менее (без конденсации) Электропитание 12 В пост. Тока ± 25% Потребляемая Мощность Макс. 3,4 Вт Уровень Защиты IP67 Материал Металл ИК Дальность до 30 м Размеры 58 мм × 61 мм × 163 мм (2,28 × 2,40 × 6,42 дюйма) Вес ок. 340 г (0,75 фунта) |  |  | 26995 | 23474
Hikvision DS-2CE19D0T-VFIT3F (2.7-13.5 мм) HD TVI 1080P Value Series АКЦИЯ |  |  | шт. |  | DC00000007050 |  |  | Матрица: 2.0 megapixel progressive scan CMOS Чувствительность: Цвет: 0,005 люкс @ (F1.2, AGC ON), 0 люкс с ИК-подсветкой Разрешение: 1920 (H) × 1080 (V) Объектив: 2.7-13.5 мм Скорость электронного затвора: 1/25 - 1/50,000 сек Крепление объектива: Ф14 Регулировка угла установки : Поворот: 0 ° - 360 °; наклон: 0 ° - 90 °; вращение: 0° - 360 ° Режим «День/ночь» Механический ИК-фильтр 3D DNR (Digital Noise Reduction): 9 уровней BLC: поддерживается AGC: низкий/средний/высокий уровень WDR: поддерживается Видео выход: 1 аналоговый HD видео выход Рабочие условия: -40 ° C - 60 ° C (-40 ° F - 140 ° F) Влажность 90% или менее (без конденсации) Источник питания: 12 В постоянного тока ± 25% * Рекомендуется использовать один адаптер питания для питания питания одной камеры. Потребляемая мощность: Максимум. 7,7 Вт Уровень защиты: IP67 Дальность ИК подсветки: до 70м Размер : 84.5мм× 92мм× 255.1мм Вес: прибл. 648 гр. |  |  | 16999 | 16999
Hikvision DS-2CE19D3T-IT3ZF (2.7-13.5 мм) HD TVI 1080P EXIR |  |  | шт. |  | DC00000003557 |  |  | Матрица: 2.0 megapixel progressive scan CMOS Чувствительность: Цвет: 0,005 люкс @ (F1.2, AGC ON), 0 люкс с ИК-подсветкой Разрешение: 1920 (H) × 1080 (V) Объектив: 2.7-13.5 мм Скорость электронного затвора: 1/25 - 1/50,000 сек Крепление объектива: Ф14 Регулировка угла установки : Поворот: 0 ° - 360 °; наклон: 0 ° - 90 °; вращение: 0° - 360 ° Режим «День/ночь» Механический ИК-фильтр 3D DNR (Digital Noise Reduction): 9 уровней BLC: поддерживается AGC: низкий/средний/высокий уровень WDR: поддерживается Видео выход: 1 аналоговый HD видео выход Рабочие условия: -40 ° C - 60 ° C (-40 ° F - 140 ° F) Влажность 90% или менее (без конденсации) Источник питания: 12 В постоянного тока ± 25% * Рекомендуется использовать один адаптер питания для питания питания одной камеры. Потребляемая мощность: Максимум. 7,7 Вт Уровень защиты: IP67 Дальность ИК подсветки: до 70м Размер : 84.5мм× 92мм× 255.1мм Вес: прибл. 648 гр. |  |  | 46948 | 40824
Hikvision DS-2CE56D0T-IRMM (2.8 мм) HD TVI 1080P EXIR купольная видеокамера |  |  | шт. |  | DC00000001450 |  |  | Матрица 2Мп CMOS, Количество эффективных пикселей 1920 х 1080, Чувствительность 0.01лк @(F1.2, AGC вкл.), 0лк с вкл ИК, Объектив 2.8мм (3.6мм, 6мм опционально), Угол обзора 103°(2.8мм), 82.2°(3.6мм), 54°(6мм), Регулировка угла установки Поворот: 0 — 360°, Наклон: 0 — 75°,, Вращение: 0 — 360°, Электронный затвор 1/25с - 1/50,000с, Режим «День/ночь» Механический ИК-фильтр, Частота к/с 1080Р @ 25к/с, Видеовыход 1 HD-TVI видеовыход, Основное Дальность действия ИК до 20м, Smart ИК Есть, Рабочие условия -20°С — 45°С, влажность не более 90%, Питание 12В DC±15%, Потребляемая мощность 4Вт макс, Размеры Ф98 x 65.4 мм Вес 250 гр. |  |  | 15650 | 13608
Hikvision DS-2CE56D0T-IRMM (3.6 мм) HD TVI 1080P EXIR купольная видеокамера |  |  | шт. |  | DC00000001451 |  |  | Матрица 2Мп CMOS, Количество эффективных пикселей 1920 х 1080, Чувствительность 0.01лк @(F1.2, AGC вкл.), 0лк с вкл ИК, Объектив 2.8мм (3.6мм, 6мм опционально), Угол обзора 103°(2.8мм), 82.2°(3.6мм), 54°(6мм), Регулировка угла установки Поворот: 0 — 360°, Наклон: 0 — 75°, Вращение: 0 — 360°, Электронный затвор 1/25с - 1/50,000с, Режим «День/ночь» Механический ИК-фильтр, Частота к/с 1080Р @ 25к/с, Синхронизация Внутренняя, Улучшение изображения DNR, Видеовыход 1 HD-TVI видеовыход, Основное Дальность действия ИК до 20м, Smart ИК Есть Рабочие условия -20°С — 45°С, влажность не более 90%, Питание 12В DC±15%, Потребляемая мощность 4Вт макс, Размеры Ф98 x 65.4 мм , Вес 250 гр. |  |  | 15063 | 13098
Hikvision DS-2CE56D0T-IRMMF (2.8 мм) HD TVI 1080P EXIR купольная видеокамера АКЦИЯ |  |  | шт. |  | DC00000007233 |  |  | 2-мегапиксельная внутренняя фиксированная купольная камера 2-мегапиксельная купольная камера для помещений Smart IR: до 20 м ИК-диапазона 4 в 1 (4 переключаемых сигнала TVI/AHD/CVI/CVBS) Матрица 2 Мп CMOS Стандарт передачи сигнала PAL/NTSC Чувствительность 0.01лк@(F1.2,AGC вкл.), 0лк с ИК Разрешение 1920 × 1080 Частота кадров TVI: 1080p @ 30 к/с, 1080p @ 25 к/с CVI: 1080p @ 30 к/с, 1080p @ 25 к/с AHD: 1080p @ 30 к/с, 1080p @ 25 к/с CVBS: PAL/NTSC Чувствительность 0.01 лк @ (F1.2, AGC Скорость электронного затвора PAL: От 1/25 до 1/50,000 с NTSC: От 1/30 до 1/50,000 с Объектив Фиксированный объектив 2.8 мм, Угол обзора 2.8 мм, по горизонтали: 106.4°, по вертикали: 57.9°, по диагонали: 124.6° Крепление объектива M12 Режим «день/ночь» ИК-фильтр Широкий динамический диапазон (WDR) Цифровой WDR Регулировка угла наблюдения Поворот: от 0 до 360°, наклон: от 0 до 70°, вращение: от 0 до 360° |  |  | По запросу | 9999
Hikvision DS-2CE56D0T-IRPF (2.8 мм) HD TVI 1080P купольная видеокамера (АКЦИЯ) |  |  | шт. |  | DC00000005170 |  |  | Сенсор 2Мп CMOS Количество эффективных пикселей 1920(H)х1080(V) Минимальная освещенность 0.01 Люкс @ (F1.2, АРУ вкл) 0 Люкс @ с ИК Скорость затвора 1/25 ~ 1/50,000с Объектив 2.8 мм Угол обзора: 103° Крепление объектива М12 Углы регулировки Поворот: 0 — 360°, Наклон: 0 — 75°, Вращение: 0 — 360° Режим "День/Ночь" ICR фильтр Синхронизация Внутренняя Скорость потока видео 1080р - 25 кадров/с Видео выход HDTVI Условия работы -40°C ~ +60°C Влажность 90% или меньше (без конденсата) Питание DC 12В Потребляемая мощность 4 Вт Степень защиты P66 ИК подсветка до 20 метров Размеры ф89.9 x 70.1 мм Вес 280 г |  |  | 8699 | 8699
Hikvision DS-2CE56D0T-VFIR3F (2,8-12 мм) HD TVI 1080P Turret видеокамера |  |  | шт. |  | DC00000005399 |  |  | Датчик Изображений 2 МП CMOS с прогрессивной разверткой Максимум. Разрешение 1920 (В) × 1080 (В) Мин. Освещение 0,01 люкс @ (F1.2, AGC ON), 0 люкс с ИК Время Выдержки PAL: от 1/25 с до 1/50 000 с, NTSC: от 1/30 с до 1/50 000 с День Ночь ИК-фильтр Регулировка Угла Панорамирование: от 0 ° до 360 °, наклон: от 0 ° до 75 °, вращение: от 0 ° до 360 ° Сигнальная Система PAL / NTSC Тип Линзы От 2,8 мм до 12 мм Настройки Изображения Яркость, Резкость, DNR, Зеркало Частота Кадров PAL: 1080p при 25 кадрах в секунду, NTSC: 1080p при 30 кадрах в секунду Дневной / Ночной Режим Smart / color / BW (черно-белый) Широкий Динамический Диапазон (WDR) DWDR Улучшение Изображения BLC AGC Низкий / средний / высокий Материал Корпус: Пластик, Верхняя револьверная головка: Металл, Нижняя револьверная головка: Пластик, Монтажное основание: Пластик Размеры Ø 130,5 мм × 102,4 мм (5,14 дюйма × 4,03 дюйма) Прибл. 710 г (1,57 фунта) Рабочее Состояние От -40 ° C до 60 ° C (от -40 ° F до 140 ° F), влажность не более 9 |  |  | 35994 | 31299
Hikvision DS-2CE56D8T-IT3ZF (2.7-13.5 мм) HD TVI 1080P купольная видеокамера |  |  | шт. |  | DC00000004124 |  |  | Матрица: 2MP CMOS Датчик изображения Максимальное разрешение: 1920 × 1080 Автофокус, 2,7–13,5 мм, моторизованный вариофокальный объектив Улучшение изображения: WDR, 3D DNR Smart IR, расстояние до 60 м Условия эксплуатации: -40 ° C - 60 ° C (-40 ° F - 140 ° F) Влажность 90% или менее (без конденсации) Источник питания: 12 В постоянного тока ± 25%, 24 В переменного тока ± 25% * Для питания одной камеры рекомендуется использовать один адаптер питания. Размер :Φ 136 мм × 101,9 мм Вес : Прибл. 400 г |  |  | 52034 | 45247
Hikvision DS-2CE70DF0T-PF (2,8 мм) Turbo HD 2МП ColorVu купольная видеокамера (АКЦИЯ) |  |  | шт. |  | DC00000007045 |  |  | Матрица: 5 Mп CMOS Макс. разрешение: 2560x1944 Мин. чувствительность: 0.01 Люкс/F1.2(цвет), 0 Люкс с ИК Скорость затвора 1/25 - 1/50 000с Режим день/ночь Авто (ICR) / цвет / Ч/Б Регулировка по осям Поворот: 0° ~ 360°; Наклон: 0° ~ 75°; Вращение: 0° ~ 360° Тип подсветки: Smart ИК Дальность подсветки: 30 м Тип объектива: Фиксированный Фокусное расстояние 2.8 мм Крепление объектива М12 Углы обзора H: 80.1°; V: 63.7°; D: 105.9° Регулировка усиления (AGC) Поддерживается Подавление шума (DNR ) 2D-DNR Баланс белого Авто/вручную BLC Поддерживается HLC Поддерживается DWDR Поддерживается Настройки изображения Яркость, Резкость, Зеркало, STD/HIGH-SAT Видео интерфейсы Переключаемый TVI/AHD/CVI/CVBS Питание: DC 12В ±25% Потребляемая мощность: 4.3 Вт Рабочая температура: -40°C - +60°C Влажность: <90% Размеры: Ф 84х79 мм Вес 289 г Материал Металл |  |  | 10599 | 10599
Hikvision DS-2CE72DF3T-F (2.8мм) TVI купольная видеокамера, ColorVu, 1080P |  |  | шт. |  | DC00000006841 |  |  | Матрица: 2 MP CMOS Разрешение: 1920 (H) × 1080 (V) PAL: 1080p@25fps NTSC: 1080p@30fps Светочувствительность: цвет: 0.0005 Lux @ (F1.0, AGC ON), 0 Lux с подсветкой PAL: 1/25 s to 1/50, 000 s NTSC: 1/30 s to 1/50, 000 s Поле зрения: 3.6 мм, по горизонтали: 77°, по вертикали FOV: 42°, по диагонали: 91° Крепление объектива: M16 Регулировка: 0° to 360°; Tilt: 0° to 75°; Rotate: 0° to 360° WDR (Wide Dynamic Range) 130 dB AGC - есть Баланс белого - авто/вручную HLC - есть BLC (Backlight Compensation) - есть Приватное маскирование - 4 зоны Детекция движения - 4 зоны WDR - есть Видеовыход 1 HD аналоговый видеовыход Переключение сигналов TVI/AHD/CVI/CVBS Рабочая температура: -40 °C - 60 °C (-40 °F to 140 °F), влажность 90% или менее Питание: 12 VDC ±25% Потребление: Max. 4.2 W Степень защиты: IP67 Основной материал: Металл Монтажное основание: Пластик Светодиодная подсветка до 40 м (белый свет) Размеры: Ø 109.98 мм × 98.27 мм Вес: примерно. 348.5 г |  |  | 16999 | 16999
Hikvision DS-2CE72DFT-FC (3.6 мм) TVI купольная видеокамера, ColorVu, 1080P |  |  | шт. |  | DC00000005391 |  |  | Матрица: 2 MP CMOS Разрешение: 1920 (H) × 1080 (V) PAL: 1080p@25fps NTSC: 1080p@30fps Светочувствительность: цвет: 0.0005 Lux @ (F1.0, AGC ON), 0 Lux с подсветкой PAL: 1/25 s to 1/50, 000 s NTSC: 1/30 s to 1/50, 000 s Поле зрения: 3.6 мм, по горизонтали: 83.0°, по вертикали FOV: 44.4°, по диагонали: 98.0° Крепление объектива: M16 Регулировка: 0° to 360°; Tilt: 0° to 75°; Rotate: 0° to 360° WDR (Wide Dynamic Range) 130 dB AGC - есть Баланс белого - авто/вручную HLC - есть BLC (Backlight Compensation) - есть Приватное маскирование - 4 зоны Детекция движения - 4 зоны WDR - есть Видеовыход 1 HD аналоговый видеовыход Переключение сигналов TVI/AHD/CVI/CVBS Рабочая температура: -40 °C - 60 °C (-40 °F to 140 °F), влажность 90% или менее Питание: 12 VDC ±25% Потребление: Max. 3 W Степень защиты: IP67 Основной материал: Металл Монтажное основание: Пластик Светодиодная подсветка до 20 м (белый свет) Размеры: Ø 109.82 мм × 85.56 мм ( Ø 4.32" × 3.37") Вес: примерно. 336 г (0.74 lb.) |  |  | 12999 | 12999
Hikvision DS-2CE76D0T-ITMFS (2,8 мм) HD TVI 1080P купольная видеокамера |  |  | шт. |  | DC00000004546 |  |  | Матрица: 2 MP CMOS Чувствительность: Цвет: 0.01 Lux@(F1.2, AGC ON), 0 Lux с ИК подсветкой Максимальное разрешение: 1920 (H) × 1080 (V) Объектив: 2,8 мм фиксированная линза Встроенный микрофон: есть Улучшение изображения: 2D DNR, DWDR Переключаемый TVI/AHD/CVI/CVBS Рабочие условия: -40 ° C - 60 ° C Влажность 90% или менее (без конденсации) Питание: 12 В постоянного тока ± 25% * Рекомендуется использовать один адаптер питания для питания питания одной камеры. потребляемая мощность:Максимум. 2.7 Вт ИК подсветка: до 20м Размер: Φ 84.6 мм × 78.9 мм Вес: Прибл. 290 гр Материал: металл |  |  | 22301 | 19392
Hikvision DS-2CE76D0T-ITPF (2,8 мм) HD TVI 1080P купольная видеокамера |  |  | шт. |  | DC00000005183 |  |  | Матрица: 2 MP CMOS Чувствительность: Цвет: 0.01 Lux@(F1.2, AGC ON), 0 Lux с ИК подсветкой Максимальное разрешение: 1920 (H) × 1080 (V) Объектив: 2,8 мм фиксированная линза Улучшение изображения: 2D DNR, DWDR Переключаемый TVI/AHD/CVI/CVBS Рабочие условия: -40 ° C - 60 ° C Влажность 90% или менее (без конденсации) Питание: 12 В постоянного тока ± 25% * Рекомендуется использовать один адаптер питания для питания питания одной камеры. потребляемая мощность:Максимум. 2.2 Вт ИК подсветка: до 20м Размер: Φ 84.6 мм × 78.9 мм Вес: Прибл. 135 гр |  |  | 17215 | 14969
Hikvision DS-2CE76D0T-ITPFS (2,8 мм) HD TVI 1080P купольная видеокамера |  |  | шт. |  | DC00000004545 |  |  | Матрица: 2 MP CMOS Чувствительность: Цвет: 0.01 Lux@(F1.2, AGC ON), 0 Lux с ИК подсветкой Максимальное разрешение: 1920 (H) × 1080 (V) Объектив: 2,8 мм фиксированная линза Встроенный микрофон: есть Улучшение изображения: 2D DNR, DWDR Переключаемый TVI/AHD/CVI/CVBS Рабочие условия: -40 ° C - 60 ° C Влажность 90% или менее (без конденсации) Питание: 12 В постоянного тока ± 25% * Рекомендуется использовать один адаптер питания для питания питания одной камеры. потребляемая мощность:Максимум. 2.7 Вт ИК подсветка: до 20м Размер: Φ 84.6 мм × 78.9 мм Вес: Прибл. 140.5 гр Материал: пластик |  |  | 19562 | 17010
Hikvision DS-2CE76D0T-ITPFS (3.6 мм) HD TVI 1080P купольная видеокамера |  |  | шт. |  | DC00000007043 |  |  | Матрица: 2 MP CMOS Чувствительность: Цвет: 0.01 Lux@(F1.2, AGC ON), 0 Lux с ИК подсветкой Максимальное разрешение: 1920 (H) × 1080 (V) Объектив: 2,8 мм фиксированная линза Встроенный микрофон: есть Улучшение изображения: 2D DNR, DWDR Переключаемый TVI/AHD/CVI/CVBS Рабочие условия: -40 ° C - 60 ° C Влажность 90% или менее (без конденсации) Питание: 12 В постоянного тока ± 25% * Рекомендуется использовать один адаптер питания для питания питания одной камеры. потребляемая мощность:Максимум. 2.7 Вт ИК подсветка: до 20м Размер: Φ 84.6 мм × 78.9 мм Вес: Прибл. 140.5 гр Материал: пластик |  |  | 18975 | 16500
Hikvision DS-2CE76D3T-ITMF (2,8 мм) HD TVI 1080P купольная видеокамера |  |  | шт. |  | DC00000003592 |  |  | Матрица: CMOS с прогрессивной разверткой 2,0 мегапикселя Чувствительность: Цвет: 0,005 люкс @ (F1.2, AGC ON), 0 люкс с ИК-подсветкой Максимальное разрешение: 1920 (H) × 1080 (V) Объектив: 2,8 мм, 3,6 мм, 6 мм фиксированная линза Улучшение изображения: 3D DNR Подсветка: , До 30 м Рабочие условия: -40 ° C - 60 ° C Влажность 90% или менее (без конденсации) Питание: 12 В постоянного тока ± 25% * Рекомендуется использовать один адаптер питания для питания питания одной камеры. потребляемая мощность:Максимум. 4,6 Вт Уровень защиты: IP67 Размер: 89,47 мм × 68,2 мм Вес: Прибл. 240 г |  |  | 23670 | 20583
Hikvision DS-2CE78D3T-IT3F (2.8 мм) HD TVI 1080P ИК купольная видеокамера |  |  | шт. |  | DC00000003778 |  |  | Матрица: 2.0 megapixel progressive scan CMOS Чувствительность: Цвет: 0,005 люкс @ (F1.2, AGC ON), 0 люкс с ИК-подсветкой Разрешение: 1920 (H) × 1080 (V) Объектив: Фиксированная линза 2,8 мм, 3,6 мм, 6 мм, 8 мм, 12 мм Регулировка угла установки: Панорамирование: от 0 ° до 360 °, наклон: от 0 ° до 75 °, вращение: от 0 ° до 360 ° Режим «День/ночь»: Механический ИК-фильтр 3D DNR (Digital Noise Reduction): 9 уровней BLC: поддерживается Видео выход: 1 HD аналоговый выход Переключение: TVI/AHD/CVI/CVBS Улучшение изображения: Экранное меню, 3D DNR, истинная WDR 120 дБ, переключатель день / ночь Дальность действия ИК подсветки: до 50 м Рабочие условия: -40 ° C - 60 ° C (-40 ° F - 140 ° F) Влажность 90% или менее (без конденсации) Питание: 12 В постоянного тока ± 25% * Рекомендуется использовать один адаптер питания для питания питания одной камеры. Потребляемая мощность: Максимум. 4.6 Вт Материал: Металл Уровень защиты: IP67 Размер: Ø 109,82 мм × 91,03 мм Вес: Прибл. 302 г |  |  | 26618 | 23146
Hikvision DS-2CE79D0T-VFIT3F (2,7-13.5 мм) HD TVI 2MP ИК купольная видеокамера АКЦИЯ |  |  | шт. |  | INT0000001193 |  |  | Матрица: 2.0 megapixel progressive scan CMOS Чувствительность: Цвет: 0,005 люкс @ (F1.2, AGC ON), 0 люкс с ИК-подсветкой Разрешение: 1920 (H) × 1080 (V) Скорость электронного затвора: 1/25 - 1/50,000 сек Объектив: 2,7 - 13,5 мм Горизонтальное поле зрения: 102°to 31° Крепление объектива: Ф14 Регулировка угла установки: Поворот: 0° to 360°, Наклон: 0° to 75°, Вращение: 0° to 360° Режим «День/ночь»: Механический ИК-фильтр 3D DNR (Digital Noise Reduction): 9 уровней BLC: поддерживается AGC: высокий/средний/низкий уровень WDR: ≥ 120 дБ Видео выход: 1 HD аналоговый выход Переключение: TVI/AHD/CVI/CVBS Улучшение изображения: Экранное меню, 3D DNR, истинная WDR 120 дБ, переключатель день / ночь Дальность действия ИК подсветки: до 70 м Рабочие условия: -40 ° C - 60 ° C (-40 ° F - 140 ° F) Влажность 90% или менее (без конденсации) Питание: 12 В постоянного тока ± 25% * Рекомендуется использовать один адаптер питания для питания питания одной камеры. Потребляемая мощность: Максимум. 7,7 Вт Ма |  |  | 16999 | 16999
Hikvision DS-2CE79D3T-IT3ZF (2,7-13.5 мм) HD TVI 1080P ИК купольная видеокамера |  |  | шт. |  | DC00000003572 |  |  | Матрица: 2.0 megapixel progressive scan CMOS Чувствительность: Цвет: 0,005 люкс @ (F1.2, AGC ON), 0 люкс с ИК-подсветкой Разрешение: 1920 (H) × 1080 (V) Скорость электронного затвора: 1/25 - 1/50,000 сек Объектив: 2,7 - 13,5 мм Горизонтальное поле зрения: 102°to 31° Крепление объектива: Ф14 Регулировка угла установки: Поворот: 0° to 360°, Наклон: 0° to 75°, Вращение: 0° to 360° Режим «День/ночь»: Механический ИК-фильтр 3D DNR (Digital Noise Reduction): 9 уровней BLC: поддерживается AGC: высокий/средний/низкий уровень WDR: ≥ 120 дБ Видео выход: 1 HD аналоговый выход Переключение: TVI/AHD/CVI/CVBS Улучшение изображения: Экранное меню, 3D DNR, истинная WDR 120 дБ, переключатель день / ночь Дальность действия ИК подсветки: до 70 м Рабочие условия: -40 ° C - 60 ° C (-40 ° F - 140 ° F) Влажность 90% или менее (без конденсации) Питание: 12 В постоянного тока ± 25% * Рекомендуется использовать один адаптер питания для питания питания одной камеры. Потребляемая мощность: Максимум. 7,7 Вт Ма |  |  | 43818 | 38103
05.TVI/CVI Видеокамеры 5 Мп
Hikvision DS-2CE10KF0T-PFS (2,8 мм) HD цилиндрическая камера ColorVu 5 МП (АКЦИЯ) |  |  | шт. |  | DC00000007173 |  |  | Матрица: 1/1.8″ Progressive Scan CMOS Светочувствительность: 0.0005 Lux WDR: 130 dB Объектив: 2.8мм Аппертура: F1.0 Крепление объектива: M12 Дальность подсветки до 20м Разрешение: 1920 х 1080 Перелючаемый: TVI/AHD/CVI/CVBS Фунции: WDR, BLC, HLC, Global, HLS Рабочая температура от -40 до +60 Питание: 12 VDC ± 25% Потребление: до 2.9 W Степень защиты - IP 67 Размер: Ø 161.1 мм × 70 мм × 70 мм Вес: 222.5гр Подходящие аксессуары: Монтажная коробка - DS-1280ZJ-XS |  |  | 16299 | 16299
Hikvision DS-2CE16H0T-ITF (2.8 мм) HD TVI 5МП уличная видеокамера |  |  | шт. |  | DC00000004135 |  |  | Матрица: 5MP CMOS Image Sensor Чувствительность: Цвет: 0,01 люкс @ (F1.2, AGC ON), 0 люкс с ИК-подсветкой Разрешение: 2560 (H) × 1944 (V) Объектив: 3.6мм Скорость электронного затвора: 1/25 - 1/50,000 сек Крепление объектива: М12 Регулировка угла установки : Поворот: 0 ° - 360 °; наклон: 0 ° - 180 °; вращение: 0° - 360 ° Режим «День/ночь» Механический ИК-фильтр BLC: поддерживается AGC: поддерживается Баланс белого: ATW/MWB DWDR: поддерживается Видео выход: 1 аналоговый HD видео выход Переключение: TVI/AHD/CVI/CVBS Рабочие условия: -40 ° C - 60 ° C (-40 ° F - 140 ° F) Влажность 90% или менее (без конденсации) Источник питания: 12 В постоянного тока ± 25% * Рекомендуется использовать один адаптер питания для питания питания одной камеры. Потребляемая мощность: Максимум. 4.3 Вт Уровень защиты: IP67 Материал: металл Дальность ИК подсветки: до 20м Размер : 58мм× 61мм× 163мм Вес: прибл. 335 гр. |  |  | 24648 | 21433
Hikvision DS-2CE16H0T-ITF (3,6 мм) HD TVI 5МП уличная видеокамера |  |  | шт. |  | DC00000003462 |  |  | Матрица: 5MP CMOS Image Sensor Чувствительность: Цвет: 0,01 люкс @ (F1.2, AGC ON), 0 люкс с ИК-подсветкой Разрешение: 2560 (H) × 1944 (V) Объектив: 3.6мм Скорость электронного затвора: 1/25 - 1/50,000 сек Крепление объектива: М12 Регулировка угла установки : Поворот: 0 ° - 360 °; наклон: 0 ° - 180 °; вращение: 0° - 360 ° Режим «День/ночь» Механический ИК-фильтр BLC: поддерживается AGC: поддерживается Баланс белого: ATW/MWB DWDR: поддерживается Видео выход: 1 аналоговый HD видео выход Переключение: TVI/AHD/CVI/CVBS Рабочие условия: -40 ° C - 60 ° C (-40 ° F - 140 ° F) Влажность 90% или менее (без конденсации) Источник питания: 12 В постоянного тока ± 25% * Рекомендуется использовать один адаптер питания для питания питания одной камеры. Потребляемая мощность: Максимум. 4.3 Вт Уровень защиты: IP67 Материал: металл Дальность ИК подсветки: до 20м Размер : 58мм× 61мм× 163мм Вес: прибл. 335 гр. |  |  | 24061 | 20923
Hikvision DS-2CE16H0T-ITPF (2.8 мм) HD TVI 5МП уличная видеокамера |  |  | шт. |  | DC00000004717 |  |  | 5-мегапиксельная высокопроизводительная CMOS • 4-в-1 видеовыход (переключаемый TVI / AHD / CVI / CVBS) • OSD меню, 2D DNR, DWDR • Технология EXIR, до 20 м. ИК-расстояние • IP67 Источник питания: 12 В постоянного тока ± 25% |  |  | 24942 | 21688
Hikvision DS-2CE16H0T-ITPF (2.8 мм) (Акция) HD TVI 5МП уличная видеокамера |  |  | шт. |  | DC00000003440 |  |  | 5-мегапиксельная высокопроизводительная CMOS в в пластиковом корпусе. • 4-в-1 видеовыход (переключаемый TVI / AHD / CVI / CVBS) • OSD меню, 2D DNR, DWDR • Технология EXIR, до 20 м. ИК-расстояние • IP67 Источник питания: 12 В постоянного тока ± 25% |  |  | 11999 | 11999
Hikvision DS-2CE16H0T-ITPF (3,6 мм) HD TVI 5МП уличная видеокамера |  |  | шт. |  | DC00000006122 |  |  | 5-мегапиксельная высокопроизводительная CMOS • 4-в-1 видеовыход (переключаемый TVI / AHD / CVI / CVBS) • OSD меню, 2D DNR, DWDR • Технология EXIR, до 20 м. ИК-расстояние • IP67 Источник питания: 12 В постоянного тока ± 25% |  |  | 22496 | 19562
Hikvision DS-2CE16H0T-ITPFS (2.8 мм) HD TVI 5МП уличная видеокамера АКЦИЯ |  |  | шт. |  | DC00000007041 |  |  | 5-мегапиксельная высокопроизводительная CMOS • 4-в-1 видеовыход (переключаемый TVI / AHD / CVI / CVBS) • OSD меню, 2D DNR, DWDR • Технология EXIR, до 20 м. ИК-расстояние • IP67 Источник питания: 12 В постоянного тока ± 25% |  |  | 14999 | 14999
Hikvision DS-2CE16H8T-ITF (2.8 мм) HD TVI 5МП уличная видеокамера |  |  | шт. |  | DC00000006557 |  |  | Матрица: 5MP CMOS Image Sensor Чувствительность: Цвет: 0,01 люкс @ (F1.2, AGC ON), 0 люкс с ИК-подсветкой Разрешение: 2560 (H) × 1944 (V) Объектив: 2.7-13.5 мм Скорость электронного затвора: 1/25 - 1/50,000 сек Крепление объектива: Ф14 Регулировка угла установки : Поворот: 0 ° - 360 °; наклон: 0 ° - 90 °; вращение: 0° - 360 ° Режим «День/ночь» Механический ИК-фильтр 3D DNR (Digital Noise Reduction): 9 уровней BLC: поддерживается AGC: поддерживается Баланс белого: ATW/MWB DWDR: поддерживается Видео выход: 1 аналоговый HD видео выход Переключение: TVI/AHD/CVI/CVBS Рабочие условия: -40 ° C - 60 ° C (-40 ° F - 140 ° F) Влажность 90% или менее (без конденсации) Источник питания: 12 В постоянного тока ± 25% * Рекомендуется использовать один адаптер питания для питания питания одной камеры. Потребляемая мощность: Максимум. 6,3 Вт Уровень защиты: IP67 Материал: металл + пластик Дальность ИК подсветки: до 40м Размер : 84.5мм× 92мм× 255.1мм Вес: прибл. 665 гр. |  |  | 39123 | 34020
Hikvision DS-2CE19H0T-AIT3ZF (2,7-13.5 мм) HD TVI 5MP ИК уличная видеокамера |  |  | шт. |  | DC00000006425 |  |  | Матрица: 5 Мп Progressive Scan CMOS Система: PAL/NTSC Количество эффективных пикселей: 2560 × 1944 Чувствительность: 0,003 лк @ (F1.2, AGC вкл.), 0 лк с ИК Скорость электронного затвора: PAL: 1/25 – 1/50,000 с NTSC: 1/25 – 1/50,000 с Объектив: 2,7-13,5 мм, моторизированный вариообъектив Крепление объектива: Ф14 Угол обзора объектива: 92,3° – 29,3° Регулировка угла установки: Поворот: 0 ° - 360 °; наклон: 0 ° - 90 °; вращение: 0 ° - 360 ° Синхронизация: Внутренняя Частота кадров: TVI: 2 МП @ 25 к/с, 2 Мп @ 30 к/с, 4 Мп @ 25 к/с, 4 Мп @ 30 к/с, 5 Мп @ 20 к/с AHD: 4 МП @ 25 к/с, 4 Мп @ 30 к/с, 5 Мп @ 20 к/с CVI: 4 МП @ 25 к/с, 4 Мп @ 30 к/с CVBS: PAL, NTSC OSD меню AGC: Поддерживается Переключение «день/ночь»: Авто/ цвет/ ЧБ Баланс белого: ATW/ MWB WDR: 130 дБ BLC: Поддерживается Маска конфиденциальности: 4 программируемые маски Обнаружение движения: 4 программируемые области Язык : Английский Особенности: DNR, Яркость, резкость, зеркалирование, Смарт-ИК Видеовыход: 1 аналоговый HD-видеов |  |  | 56729 | 49329
Hikvision DS-2CE19H8T-AIT3ZF (2,7-13.5 мм) HD TVI 5MP ИК уличная видеокамера |  |  | шт. |  | DC00000004218 |  |  | Матрица: 5 Мп Progressive Scan CMOS Система: PAL/NTSC Количество эффективных пикселей: 2560 × 1944 Чувствительность: 0,003 лк @ (F1.2, AGC вкл.), 0 лк с ИК Скорость электронного затвора: PAL: 1/25 – 1/50,000 с NTSC: 1/25 – 1/50,000 с Объектив: 2,7-13,5 мм, моторизированный вариообъектив Крепление объектива: Ф14 Угол обзора объектива: 92,3° – 29,3° Регулировка угла установки: Поворот: 0 ° - 360 °; наклон: 0 ° - 90 °; вращение: 0 ° - 360 ° Синхронизация: Внутренняя Частота кадров: TVI: 2 МП @ 25 к/с, 2 Мп @ 30 к/с, 4 Мп @ 25 к/с, 4 Мп @ 30 к/с, 5 Мп @ 20 к/с AHD: 4 МП @ 25 к/с, 4 Мп @ 30 к/с, 5 Мп @ 20 к/с CVI: 4 МП @ 25 к/с, 4 Мп @ 30 к/с CVBS: PAL, NTSC OSD меню AGC: Поддерживается Переключение «день/ночь»: Авто/ цвет/ ЧБ Баланс белого: ATW/ MWB WDR: 130 дБ BLC: Поддерживается Маска конфиденциальности: 4 программируемые маски Обнаружение движения: 4 программируемые области Язык : Английский Особенности: DNR, Яркость, резкость, зеркалирование, Смарт-ИК Видеовыход: 1 аналоговый HD-видеов |  |  | 79225 | 68891
Hikvision DS-2CE70KF0T-PFS (2,8 мм) Turbo HD 5МП ColorVu купольная видеокамера (АКЦИЯ) |  |  | шт. |  | DC00000007174 |  |  | Матрица: 5 Mп CMOS Макс. разрешение: 2560x1944 Мин. чувствительность: 0.01 Люкс/F1.2(цвет), 0 Люкс с ИК Скорость затвора 1/25 - 1/50 000с Режим день/ночь Авто (ICR) / цвет / Ч/Б Регулировка по осям Поворот: 0° ~ 360°; Наклон: 0° ~ 75°; Вращение: 0° ~ 360° Тип подсветки: Smart ИК Дальность подсветки: 30 м Тип объектива: Фиксированный Фокусное расстояние 2.8 мм Крепление объектива М12 Углы обзора H: 80.1°; V: 63.7°; D: 105.9° Регулировка усиления (AGC) Поддерживается Подавление шума (DNR ) 2D-DNR Баланс белого Авто/вручную BLC Поддерживается HLC Поддерживается DWDR Поддерживается Настройки изображения Яркость, Резкость, Зеркало, STD/HIGH-SAT Видео интерфейсы Переключаемый TVI/AHD/CVI/CVBS Питание: DC 12В ±25% Потребляемая мощность: 4.3 Вт Рабочая температура: -40°C - +60°C Влажность: <90% Размеры: Ф 84х79 мм Вес 289 г Материал Металл |  |  | 15599 | 15599
Hikvision DS-2CE76H0T-ITPF (2,8 мм) HD TVI 5МП купольная видеокамера |  |  | шт. |  | DC00000006730 |  |  | Матрица: 5 Mп CMOS Макс. разрешение: 2560x1944 Мин. чувствительность: 0.01 Люкс/F1.2(цвет), 0 Люкс с ИК Скорость затвора 1/25 - 1/50 000с Режим день/ночь Авто (ICR) / цвет / Ч/Б Регулировка по осям Поворот: 0° ~ 360°; Наклон: 0° ~ 75°; Вращение: 0° ~ 360° Тип подсветки: Smart ИК Дальность подсветки: 30 м Тип объектива: Фиксированный Фокусное расстояние 2.8 мм Крепление объектива М12 Углы обзора H: 80.1°; V: 63.7°; D: 105.9° Регулировка усиления (AGC) Поддерживается Подавление шума (DNR ) 2D-DNR Баланс белого Авто/вручную BLC Поддерживается HLC Поддерживается DWDR Поддерживается Настройки изображения Яркость, Резкость, Зеркало, STD/HIGH-SAT Видео интерфейсы Переключаемый TVI/AHD/CVI/CVBS Питание: DC 12В ±25% Потребляемая мощность: 4.3 Вт Рабочая температура: -40°C - +60°C Влажность: <90% Размеры: Ф 84х79 мм Вес 289 г Материал Металл |  |  | 21323 | 18541
Hikvision DS-2CE76H0T-ITPFS (2,8 мм) HD TVI 5МП купольная видеокамера (АКЦИЯ) |  |  | шт. |  | DC00000007042 |  |  | Матрица: 5 Mп CMOS Макс. разрешение: 2560x1944 Мин. чувствительность: 0.01 Люкс/F1.2(цвет), 0 Люкс с ИК Скорость затвора 1/25 - 1/50 000с Режим день/ночь Авто (ICR) / цвет / Ч/Б Регулировка по осям Поворот: 0° ~ 360°; Наклон: 0° ~ 75°; Вращение: 0° ~ 360° Тип подсветки: Smart ИК Дальность подсветки: 20 м Тип объектива: Фиксированный Фокусное расстояние 2.8 мм Крепление объектива М12 Углы обзора H:85.5°; V: 63.7°; D: 110.7° Регулировка усиления (AGC) Поддерживается Подавление шума (DNR ) 2D-DNR Баланс белого Авто/вручную Звук по коаксиальному кабелю, встроенный микрофон DWDR Поддерживается Видео интерфейсы Переключаемый TVI/AHD/CVI/CVBS Питание: DC 12В ±25% Потребляемая мощность: 3.7 Вт Рабочая температура: -40°C - +60°C Влажность: <90% Размеры: Ф 84х79 мм Вес 140.5 г Материал Пластик |  |  | 11999 | 11999
Hikvision DS-2CE76H0T-ITPFS (3.6 мм) HD TVI 5МП купольная видеокамера (АКЦИЯ) |  |  | шт. |  | DC00000007044 |  |  | Матрица: 5 Mп CMOS Макс. разрешение: 2560x1944 Мин. чувствительность: 0.01 Люкс/F1.2(цвет), 0 Люкс с ИК Скорость затвора 1/25 - 1/50 000с Режим день/ночь Авто (ICR) / цвет / Ч/Б Регулировка по осям Поворот: 0° ~ 360°; Наклон: 0° ~ 75°; Вращение: 0° ~ 360° Тип подсветки: Smart ИК Дальность подсветки: 20 м Тип объектива: Фиксированный Фокусное расстояние 3,6 мм Крепление объектива М12 Углы обзора H:80.1°; V: 63.7°; D: 105.9° Регулировка усиления (AGC) Поддерживается Подавление шума (DNR ) 2D-DNR Баланс белого Авто/вручную Звук по коаксиальному кабелю, встроенный микрофон DWDR Поддерживается Видео интерфейсы Переключаемый TVI/AHD/CVI/CVBS Питание: DC 12В ±25% Потребляемая мощность: 3.7 Вт Рабочая температура: -40°C - +60°C Влажность: <90% Размеры: Ф 84х79 мм Вес 140.5 г Материал Пластик |  |  | 13999 | 13999
Hikvision DS-2CE76H8T-ITMF (2,8 мм) 5 Мп купольная HD-TVI камера с EXIR-подсветкой |  |  | шт. |  | DC00000004799 |  |  | Матрица - 5 Мп Progressive Scan CMOS Система - PAL/NTSC Количество эффективных пикселей - 2560 × 1944 Чувствительность - 0,003 лк @ (F1.2, AGC вкл.), 0 лк с ИК Скорость электронного затвора PAL: 1/25 – 1/50,000 с NTSC: 1/25 – 1/50,000 с Объектив - Фиксированный 2,8, 3,6, 6 мм Крепление объектива - М12 Угол обзора объектива - 98° (2,8 мм), 78° (3,6 мм), 48° (6 мм) Регулировка угла установки - Поворот: 0 ° - 360 °; наклон: 0 ° - 75 °; вращение: 0 ° - 360 ° Синхронизация - Внутренняя Частота кадров TVI: 2 МП @ 25 к/с, 2 Мп @ 30 к/с, 4 Мп @ 25 к/с, 4 Мп @ 30 к/с, 5 Мп @ 20 к/с AHD: 4 МП @ 25 к/с, 4 Мп @ 30 к/с, 5 Мп @ 20 к/с CVI: 4 МП @ 25 к/с, 4 Мп @ 30 к/с CVBS: PAL, NTSC WDR ≥ 130 дБ AGC - Поддерживается Переключение «день/ночь» - Авто/ цвет/ ЧБ Баланс белого - ATW/ MWB Маска конфиденциальности 4 программируемые маски Обнаружение движения 4 программируемые области BLC - Поддерживается DNR - 3D DNR, уровни 1 – 9 Язык - Английский Особенности - Яркость, резкость, зеркалирование, Сма |  |  | 39123 | 34020
Hikvision DS-2CE79H8T-AIT3ZF (2,7-13.5 мм) HD TVI 5MP ИК купольная видеокамера |  |  | шт. |  | DC00000004057 |  |  | Матрица: 5-мегапиксельная прогрессивная развертка CMOS Чувствительность: Цвет: 0,003 люкс @ (F1.2, AGC ON), 0 люкс с ИК Разрешение: 2560 (В) × 1944 (В) Скорость электронного затвора: От 1/25 (1/30) до 1/50000 с Объектив: 2,7 - 13,5 мм Горизонтальное поле зрения: 102°to 31° TVI: 5MP@20fps, 4MP@25fps, 4MP@30fps, 2MP@25fps, 2MP@30fps AHD: 5MP@20fps, 4MP@25fps, 4MP@30fps CVI: 4MP@25fps, 4MP@30fps CVBS: PAL, NTSC Крепление объектива: Ф14 WDR: ≥130 dB Регулировка угла установки: Поворот: 0° to 360°, Наклон: 0° to 75°, Вращение: 0° to 360° Режим «День/ночь»: ИК-фильтр 3D DNR (Digital Noise Reduction): 9 уровней WDR: ≥ 120 дБ Видео выход: 1 HD аналоговый выход, переключаемый TVI/AHD/CVI/CVBS Дальность действия ИК подсветки: до 60 м Рабочие условия: -40 ° C - 60 ° C (-40 ° F - 140 ° F) Влажность 90% или менее (без конденсации) Питание: 12 VDC ± 20%, 24 VAC ± 20% Потребление: максимум 10.5W Уровень защиты: IP67 Размер: 123,86 мм × 134,3 мм × 110,24 мм Вес: Прибл. 630 г |  |  | 72769 | 63278
02.HD TVI/CVI Видеорегистраторы
01.Видеорегистраторы TVI/CVI на 4 канала
Hikvision DS-7104HGHI-F1 HD TVI Видеорегистратор 4-х канальный |  |  | шт. |  | DC00000001473 |  |  | Видеорегистратор на 4 Turbo HD/AHD/Аналог каналов Turbo HD 3.0 для обработки и записи видеосигналов с видеокамер HD-TVI; Видеовходы: 4 BNC (HD-TVI), 1 кан аудио, Компрессия Н.264; скорость записи и воспроизведения:720P/VGA/WD1/4CIF/CIF/QVGA/QCIF 25 к/с (720p), 1280×720P: 25 к/с, видеовыходы: воспроизведение -поддержка 1 SATA; 2 USB порта; Поддержка русского и казахского языка; AC220B, потребление 15Вт; t=-10°C+50°C; 200 х 200 х 45; вес 0,8 кг. 1U корпус |  |  | 31690 | 27557
Hikvision DS-7104HGHI-K1(S) HD TVI Видеорегистратор 4-х канальный |  |  | шт. |  | DC00000006132 |  |  | Видеорегистратор на 4 Turbo HD/AHD/Аналог каналов Turbo HD 3.0 для обработки и записи видеосигналов с видеокамер HD-TVI; Видеовходы: 4 BNC (HD-TVI), 1 кан аудио, Компрессия Н.264; скорость записи и воспроизведения:720P/VGA/WD1/4CIF/CIF/QVGA/QCIF 25 к/с (720p), 1280×720P: 25 к/с, видеовыходы: воспроизведение -поддержка 1 SATA; 2 USB порта; Поддержка русского и казахского языка; AC220B, потребление 15Вт; t=-10°C+50°C; 200 х 200 х 45; вес 0,8 кг. 1U корпус |  |  | 31690 | 27557
Hikvision DS-7104HQHI-K1 HD TVI Видеорегистратор 4-х канальный (АКЦИЯ) |  |  | шт. |  | DC00000002986 |  |  | Сжатие Видео H.265 Pro + / H.265 Pro / H.265 / H.264 + / H.264 Разрешение Кодирования Когда режим 1080p Lite не включен:, 4 MP lite / 3 MP / 1080p / 720p / VGA / WD1 / 4CIF / CIF;, Когда включен режим 1080p Lite:, 4 MP lite / 3 MP / 1080p lite / 720p lite / VGA / WD1 / 4CIF / CIF Частота Кадров Основной поток:, Когда режим 1080p Lite не включен:, Для доступа к потоку 4 MP:, 4 MP lite @ 15fps; 1080p lite / 720p / WD1 / 4CIF / VGA / CIF @ 25 кадров в секунду (P) / 30 кадров в секунду (N), для доступа к потоку 3 МП: 3 МП / 1080p / 720p / VGA / WD1 / 4CIF / CIF @ 15 кадров в секунду, для доступа к потоку 1080p :, 1080p / 720p @ 15 кадров в секунду; VGA / WD1 / 4CIF / CIF @ 25 кадров в секунду (P) / 30 кадров в секунду (N), для доступа к потоку 720p: 720p / VGA / WD1 / 4CIF / CIF @ 25 кадров в секунду (P) / 30 кадров в секунду (N), Когда включен режим 1080p Lite:, 4 МП облегченная / 3 МП @ 15 кадров в секунду; 1080p lite / 720p lite / VGA / WD1 / 4CIF / CIF @ 25 кадров в секунду, (P) / 30 к |  |  | 33999 | 33999
Hikvision DS-7104HQHI-K1(S) HD TVI Видеорегистратор 4-х канальный |  |  | шт. |  | DC00000006198 |  |  | Сжатие Видео H.265 Pro + / H.265 Pro / H.265 / H.264 + / H.264 Разрешение Кодирования Когда режим 1080p Lite не включен:, 4 MP lite / 3 MP / 1080p / 720p / VGA / WD1 / 4CIF / CIF;, Когда включен режим 1080p Lite:, 4 MP lite / 3 MP / 1080p lite / 720p lite / VGA / WD1 / 4CIF / CIF Частота Кадров Основной поток:, Когда режим 1080p Lite не включен:, Для доступа к потоку 4 MP:, 4 MP lite @ 15fps; 1080p lite / 720p / WD1 / 4CIF / VGA / CIF @ 25 кадров в секунду (P) / 30 кадров в секунду (N), для доступа к потоку 3 МП: 3 МП / 1080p / 720p / VGA / WD1 / 4CIF / CIF @ 15 кадров в секунду, для доступа к потоку 1080p :, 1080p / 720p @ 15 кадров в секунду; VGA / WD1 / 4CIF / CIF @ 25 кадров в секунду (P) / 30 кадров в секунду (N), для доступа к потоку 720p: 720p / VGA / WD1 / 4CIF / CIF @ 25 кадров в секунду (P) / 30 кадров в секунду (N), Когда включен режим 1080p Lite:, 4 МП облегченная / 3 МП @ 15 кадров в секунду; 1080p lite / 720p lite / VGA / WD1 / 4CIF / CIF @ 25 кадров в секунду, (P) / 30 к |  |  | 41290 | 35904
Hikvision DS-7204HGHI-F1(S), HD TVI видеорегистратор 4-х канальный |  |  | шт. |  | DC00000006047 |  |  | Компрессия: H.264+/H.264Когда 1080р lite включен: 720p/WD1/4CIF/VGA/CIF Когда 1080р lite выключен: 1080p lite/720p/WD1/4CIF/VGA/CIF Битрейт: 32 Kbps to 4 MbpsАудио компрессия: G.711u Адио битрейт: 64 Kbps IP камеры: 1 канал до 960p HD камеры: 4 канала до 1080р Протоколы: TCP/IP, PPPoE, DHCP, Hik-Connect, DNS, DDNS, NTP, SADP, SMTP, NFS, iSCSI, UPnP™, HTTPS Интерфейс: 1, RJ45 10M/100M self-adaptive Ethernet interface SATA: x1 до 6Тб Питание: 12 VDC Потребление: ≤ 8 W Рабочая температура: -10 °C - 55 °C Размер: 260 × 222 × 45 мм Вес: ≤ 1 кг |  |  | 35002 | 30436
Hikvision DS-7204HQHI-K1/P HD TVI 4-х канальный видеорегистратор |  |  | шт. |  | DC00000003449 |  |  | Видеорегистратор на 4 канала для обработки и записи видеосигналов с HD-TVI/AHD/Аналоговых/IP видеокамер; Turbo HD; 4 Turbo HD/AHD/Аналог каналов, 4 канала видео и 1 канал аудио, 1 канал IP видео до 4МП; Видеосжатие: H.265 Pro/H.265 Pro+/H.265/H.264+/H.264; 1 SATA интерфейс до 10Тб; 1 х RJ45 10Мб/100Мб самоадаптивный Ethernet интерфейс; CH01: 3MP @ 15к/с, CH02-04:1920×1080P @15к/с; CVBS выход; 2 USB порта; RS-485 (полу-дуплекс); DC12B, потребление ≤ 6Вт; t=-10°C+55°C; 315 х 242 х 45 мм; вес ≤ 1.16кг |  |  | 79644 | 69255
Hikvision DS-E04HGHI-B 4-канальный цифровой видеорегистратор 1080p Lite 1U H.265 eSSD |  |  | шт. |  | INT0000001177 | [5 empty] | 68075 | 59195
Hikvision DS-E04HQHI-B 4-канальный 4MP eSSD-видеорегистратор Lite 1U H.265D |  |  | шт. |  | INT0000001178 | [5 empty] | 79811 | 69401
Hikvision iDS-7204HQHI-M1/FA Turbo HD TVI 4-х канальный видеорегистратор AcuSense |  |  | шт. |  | DC00000004318 |  |  | Детекция и захват лица: 1 канал для захвата лиц Аналоговый видеовход: 4 канала IP видеовход: 1 канал до 6Мп (расширяется до 5) Синхронное вопсроизведение: 4 каналаФильтрация ложных тревог: до 2х каналов Компрессия: H.265 Pro+/H.265 Pro/H.265/H.264+/H.264 Способность декодирвоания: 4 MP lite@15 fps; 1080p lite/720p/WD1/4CIF/VGA/CIF@25 fps (P)/30 fps (N) 3 MP/1080p/720p/VGA/WD1/4CIF/CIF@15 fps 1080p/720p@15 fps; VGA/WD1/4CIF/CIF@25 fps (P)/30 fps (N) 720p/VGA/WD1/4CIF/CIF@25 fps (P)/30 fps (N) Интерфейс: 1, RJ45 10M/100M self-adaptive Ethernet interface HDD: 1 SATA до 10Тб Тревожные входы/выходы: НП Питание: 12 VDC Потребление: ≤ 18 W Рабочая температура: от -10 до +55 Размер: 315 × 242 × 45 мм Вес: ≤ 1.16 кг |  |  | 59859 | 52051
Hikvision iDS-7204HQHI-M1/S Turbo HD TVI 4-х канальный видеорегистратор AcuSense (АКЦИЯ) |  |  | шт. |  | DC00000004950 |  |  | Распознавание и съемка лиц 1 канал для аналоговой HD-камеры Снижение числа ложных тревог До 2 каналов Формат видеосжатия H.265 Pro+/H.265 Pro/H.265/H.264+/H.264 Основной поток: При выключенномрежиме 1080р lite: Для потока 4 Мп: 4 Мп lite@15 к/с; 1080p lite/720p/WD1/4CIF/VGA/CIF@25 к/с (P)/30 к/с (N) Для потока 3 Мп: 3 Мп/1080p/720p/VGA/WD1/4CIF/CIF@15 к/с Для потока 1080p: 1080p/720p@15 к/с; VGA/WD1/4CIF/CIF@25 к/с (P)/30 к/с (N) Для потока 720p: 720p/VGA/WD1/4CIF/CIF@25 к/с (P) / 30 к/с (N) При включенном режиме 1080р lite: 4 Мп lite/3 Мп @ 15 к/с; 1080p lite/720p lite/VGA/WD1/4CIF/CIF@25 к/с (P)/30 к/с (N) Дополнительный поток: WD1/4CIF@12 к/с; CIF@25 к/с (P)/30 к/с (N) Битрейт видео: 32 Кбит/с — 6 Мбит/с Двойной поток: Поддерживается Тип потока: Видео, видео и аудио Сжатие аудио: G.711u Битрейт аудио: 64 Кбит/с IP-видеовход: 1 канал (расширение до 5). При включенном режимерасширения IP — 2 канала (расширение до 6), каждый 4 Мбит/с Разрешение — до 6 Мп Поддержка камер: H.265+/H.265/ |  |  | 43999 | 43999
Hikvision iDS-7204HUHI-M1/S Turbo HD 4-х канальный видеорегистратор AcuSense (АКЦИЯ) |  |  | шт. |  | DC00000004948 |  |  | Распознавание и съемка лиц: 1 канал для аналоговой HD-камеры Снижение числа ложных тревог: До 4 каналов Формат видеосжатия: H.265 Pro+/H.265 Pro/H.265/H.264+/H.264 Основной поток: 8 MP@8 к/с /5 MP@12 к/с /4 MP@15 к/с /3 MP@18 к/с 1080p/720p/WD1/4CIF/VGA/CIF@25 к/с (P)/30 fps (N) Битрейт видео 32 Кбит/с — 6 Мбит/с Двойной поток: Поддерживается Тип потока: Видео, видео и аудио Сжатие аудио: G.711u Битрейт аудио: 64 Кбит/с IP-видеовход: 2 канала (расширение до 6). При включенном режиме расширения IP — 4 канала (расширение до 8), каждый 4 Мбит/с Разрешение — до 8 Мп Поддержка каме: H.265+/H.265/H.264+/H.264 Аналоговый видеовход 4 канала BNC (1.0 Vp-p, 75 Ω), поддержка соединения по коакситрону Вход HDTVI: 8 МП, 5 МП, 4 МП, 3 МП, 1080p30, 1080p@25 к/с, 720p@60 к/с, 720p@50 к/с, 720p@30 к/с, 720p@25 к/с *Вход 8 Мп доступен только на 1 канале Вход AHD: 5 Мп, 4 Мп, 1080p@25 к/с, 1080p@30 к/с, 720p@25 к/с, 720p@30 к/с Вход HDCVI: 4 Мп, 1080p@25 к/с, 1080p@30 к/с,720p@25 к/с, 720p@30 к/с Вход |  |  | 41999 | 41999
Hikvision iDS-7204HUHI-M2/S Turbo HD 4-х канальный видеорегистратор AcuSense |  |  | шт. |  | DC00000004230 |  |  | Распознавание и съемка лиц: 1 канал для аналоговой HD-камеры Снижение числа ложных тревог: До 4 каналов Формат видеосжатия: H.265 Pro+/H.265 Pro/H.265/H.264+/H.264 Основной поток: 8 МП@8 к/с/ 5 МП@12 к/с/ 4 МП@15 к/с/ 3 МП@18 к/с 1080p/720p/WD1/4CIF/VGA/CIF@25 к/с (P)/30 к/с (N) Дополнительный поток: WD1/4CIF@12 к/с; CIF@25 к/с (P)/30 к/с (N) Битрейт видео: 32 Кбит/с — 6 Мбит/с Двойной поток: Поддерживается Тип потока: Видео, видео и аудио Сжатие аудио: G.711u Битрейт аудио: 64 Кбит/с IP-видеовход: 4 канала (расширение до 12). При включенном режимерасширения IP — 8 каналов (расширение до 16), каждый 4 Мбит/с Разрешение — до 8 Мп Поддержка камер: H.265+/H.265/H.264+/H.264 Аналоговый видеовход: 8 каналов BNC (1.0 Vp-p, 75 Ω), поддержка соединения по коакситрону Вход HDTVI: 8 Мп, 5 Мп 1080p@30 к/с, 1080p@25 к/с, 720p@30 к/с, 720p@25 к/с Вход AHD: 4 Мп, 1080p@25 к/с, 1080p@30 к/с, 720p@25 к/с, 720p@30 к/с Вход HDCVI/: 4 Мп, 1080p@25 к/с, 1080p@30 к/с, 720p@25 к/с, 720p@30 к/с Вход CVBS: PA |  |  | 100351 | 87262
02.Видеорегистраторы TVI/CVI на 8 каналов
Hikvision DS-7108HQHI-K1 TVI Видеорегистратор 8-ми канальный (АКЦИЯ) |  |  | шт. |  | DC00000003005 |  |  | Видеорегистратор на 8 каналов для обработки и записи видеосигналов с HD-TVI/AHD/Аналоговых/IP видеокамер; Turbo HD 4.0; 4 Turbo HD/AHD/Аналог каналов, 8 каналов видео и 1 канал аудио, 2 канала IP видео до 4МП; Видеосжатие: H.265+/H.265/H.264+/H.264; 1 SATA интерфейс до 6Тб; 1 х RJ45 10Мб/100Мб самоадаптивный Ethernet интерфейс; CH01: 3MP @ 15к/с, CH02-04:1920×1080P @15к/с; CVBS выход; 2 USB порта; DC12B, потребление ≤ 8Вт; t=-10°C+55°C; 200 × 200 × 45 мм; вес ≤ 1 кг |  |  | 56999 | 53999
Hikvision DS-7108HUHI-K1 HD TVI Видеорегистратор 8-ми канальный |  |  | шт. |  | DC00000004714 |  |  | Количество аудиовходов: 1 AHD вход 5 MP, 4 MP, 1080p25, 1080p30, 720p25, 720p30 HDCVI вход 4 MP, 1080p25, 1080p30, 720p25, 720p30 HDTVI вход 5 MP, 4 MP, 3 MP, 1080p30, 1080p25, 720p60, 720p50, 720p30, 720p25 Количество подключаемых ip камер: 8 Количество видеовходов: 8 Тревожные Вх/Вых: Нет Аудио выход: 1-кан, RCA (Linear, 1KΩ) HDMI и VGA выходы HDMI: 1-ch, 4K (3840 × 2160)/30Hz, 2K (2560 × 1440)/60Hz, 1920 × 1080/60Hz, 1280 × 1024/60Hz, 1280 × 720/60Hz, 1024 × 768/60Hz VGA: 1-ch, 1920 × 1080/60Hz, 1280 × 1024/60Hz, 1280 × 720/60Hz, 1024 × 768/60Hz Запись камер (Мп) 5 Тип потока: Видео, Видео и Аудио Двойной поток: поддерживается Синхронное воспроизведение: 8 каналов Формат сжатия H.265+ / H.265 / H.264+ / H.264 Аудио Сжатие G.711u Аудио Битрейт: 64 Kbps Видео Битрейт: 32 Kbps-10 Mbps Максимальная скорость записи (к/с) 5Мп - 12 к/с Сетевые протоколы TCP/IP, PPPoE, DHCP, Hik-Connect, DNS, DDNS, NTP, SADP, NFS, iSCSI, UPnP™, HTTPS, ONVIF Количество HDD: 1 до 6тб Сетевые интерфейсы: 1, RJ |  |  | 122064 | 106143
Hikvision DS-8108HUHI-K8 Видеорегитсратор 8-канальный |  |  | шт. |  | DC00000003924 |  |  | 8 Turbo HD/CVI / AHD / CVBS interface input, 8-ch video&8-ch audio input, 8-ch IP video input(up to 16-ch IP), H.264/H.264+/H.265+/H.265 video compression, 8 SATA interface, 8MP: 8fps/ch, 5MP: 12 fps/ch, 4MP: 15 fps/ch，Extended transmission distance over coax cable, 4K UHD output, 2U 19" case |  |  | По запросу | По запросу
Hikvision DS-E08HGHI-B 8-канальный цифровой видеорегистратор 1080p Lite 1U H.265 eSSD |  |  | шт. |  | INT0000001179 | [5 empty] | 85093 | 73994
Hikvision iDS-7208HQHI-M1/S Turbo HD 8-ми канальный видеорегистратор AcuSense (АКЦИЯ) |  |  | шт. |  | DC00000004951 |  |  | Распознавание и съемка лиц: 1 канал для аналоговой HD-камеры Снижение числа ложных тревог: До 4 каналов Формат видеосжатия H.265 Pro+/H.265 Pro/H.265/H.264+/H.264 Разрешение Основной поток: При выключенномрежиме 1080р lite: Для потока 4 Мп: 4 Мп lite@15 к/с; 1080p lite/720p/WD1/4CIF/VGA/CIF@25 к/с (P)/30 к/с (N) Для потока 3 Мп: 3 Мп/1080p/720p/VGA/WD1/4CIF/CIF@15 к/с Для потока 1080p: 1080p/720p@15 к/с; VGA/WD1/4CIF/CIF@25 к/с (P)/30 к/с (N) Для потока 720p: 720p/VGA/WD1/4CIF/CIF@25 к/с (P) / 30 к/с (N) При включенном режиме 1080р lite: 4 Мп lite/3 Мп @ 15 к/с; 1080p lite/720p lite/VGA/WD1/4CIF/CIF@25 к/с (P)/30 к/с (N) Дополнительный поток: WD1/4CIF@12 к/с; CIF@25 к/с (P)/30 к/с (N) Битрейт видео: 32 Кбит/с — 6 Мбит/с Двойной поток: Поддерживается Тип потока: Видео, видео и аудио Сжатие аудио: G.711u Битрейт аудио: 64 Кбит/с Видео/аудио IP-видеовход: 2 канала (расширение до 10). При включенном режимерасширения IP — 4 канала (расширение до 12), каждый 4 Мбит/с Разрешение — до 6 Мп П |  |  | 63999 | 63999
Hikvision iDS-7208HQHI-M2/S Turbo HD 8-ми канальный видеорегистратор AcuSense |  |  | шт. |  | DC00000004224 |  |  | Распознавание и съемка лиц: 1 канал для аналоговой HD-камеры Снижение числа ложных тревог: До 4 каналов Формат видеосжатия H.265 Pro+/H.265 Pro/H.265/H.264+/H.264 Разрешение Основной поток: При выключенномрежиме 1080р lite: Для потока 4 Мп: 4 Мп lite@15 к/с; 1080p lite/720p/WD1/4CIF/VGA/CIF@25 к/с (P)/30 к/с (N) Для потока 3 Мп: 3 Мп/1080p/720p/VGA/WD1/4CIF/CIF@15 к/с Для потока 1080p: 1080p/720p@15 к/с; VGA/WD1/4CIF/CIF@25 к/с (P)/30 к/с (N) Для потока 720p: 720p/VGA/WD1/4CIF/CIF@25 к/с (P) / 30 к/с (N) При включенном режиме 1080р lite: 4 Мп lite/3 Мп @ 15 к/с; 1080p lite/720p lite/VGA/WD1/4CIF/CIF@25 к/с (P)/30 к/с (N) Дополнительный поток: WD1/4CIF@12 к/с; CIF@25 к/с (P)/30 к/с (N) Битрейт видео: 32 Кбит/с — 6 Мбит/с Двойной поток: Поддерживается Тип потока: Видео, видео и аудио Сжатие аудио G.711u Битрейт аудио: 64 Кбит/с Видео/аудио IP-видеовход: 2 канала (расширение до 18). При включенном режиме расширения IP — 8 канала (расширение до 24), каждый 4 Мбит/с Разрешение — до 6 Мп П |  |  | 100351 | 87262
Hikvision iDS-7208HUHI-M1/S Turbo HD 8-ми канальный видеорегистратор AcuSense |  |  | шт. |  | DC00000004949 |  |  | Распознавание и съемка лиц: 1 канал для аналоговой HD-камеры Снижение числа ложных тревог: До 4 каналов Формат видеосжатия: H.265 Pro+/H.265 Pro/H.265/H.264+/H.264 Основной поток: 8 МП@8 к/с/ 5 МП@12 к/с/ 4 МП@15 к/с/ 3 МП@18 к/с 1080p/720p/WD1/4CIF/VGA/CIF@25 к/с (P)/30 к/с (N) Дополнительный поток: WD1/4CIF@12 к/с; CIF@25 к/с (P)/30 к/с (N) Битрейт видео: 32 Кбит/с — 6 Мбит/с Двойной поток: Поддерживается Тип потока: Видео, видео и аудио Сжатие аудио: G.711u Битрейт аудио: 64 Кбит/с IP-видеовход: 4 канала (расширение до 12). При включенном режимерасширения IP — 8 каналов (расширение до 16), каждый 4 Мбит/с Разрешение — до 8 Мп Поддержка камер; H.265+/H.265/H.264+/H.264 Аналоговый видеовход: 8 каналов BNC: (1.0 Vp-p, 75 Ω), поддержка соединения по коакситрону Вход HDTVI: 8 Мп, 5 Мп 1080p@30 к/с, 1080p@25 к/с, 720p@30 к/с, 720p@25 к/с Вход AHD: 4 Мп, 1080p@25 к/с, 1080p@30 к/с, 720p@25 к/с, 720p@30 к/с Вход HDCVI: 4 Мп, 1080p@25 к/с, 1080p@30 к/с, 720p@25 к/с, 720p@30 к/с Вход CVBS: PA |  |  | 145734 | 126725
Hikvision iDS-7208HUHI-M2/S Turbo HD 8-ми канальный видеорегистратор AcuSense (АКЦИЯ) |  |  | шт. |  | DC00000004231 |  |  | Распознавание и съемка лиц 1 канал для аналоговой HD-камеры Снижение числа ложных тревог До 4 каналов Формат видеосжатия H.265 Pro+/H.265 Pro/H.265/H.264+/H.264 Основной поток: 8 МП@8 к/с/ 5 МП@12 к/с/ 4 МП@15 к/с/ 3 МП@18 к/с 1080p/720p/WD1/4CIF/VGA/CIF@25 к/с (P)/30 к/с (N) Дополнительный поток: WD1/4CIF@12 к/с; CIF@25 к/с (P)/30 к/с (N) Битрейт видео: 32 Кбит/с — 6 Мбит/с Двойной поток: Поддерживается Тип потока: Видео, видео и аудио Сжатие аудио G.711u Битрейт аудио: 64 Кбит/с IP-видеовход: 4 канала (расширение до 12). При включенном режимерасширения IP — 8 каналов (расширение до 16), каждый 4 Мбит/с Разрешение — до 8 Мп Поддержка камер: H.265+/H.265/H.264+/H.264 Аналоговый видеовход 8 каналов BNC (1.0 Vp-p, 75 Ω), поддержка соединения по коакситрону Вход HDTVI: 8 Мп, 5 Мп 1080p@30 к/с, 1080p@25 к/с, 720p@30 к/с, 720p@25 к/с Вход AHD: 4 Мп, 1080p@25 к/с, 1080p@30 к/с, 720p@25 к/с, 720p@30 к/с Вход HDCVI: 4 Мп, 1080p@25 к/с, 1080p@30 к/с, 720p@25 к/с, 720p@30 к/с Вход CVBS PAL/NTSC |  |  | 107999 | 107999
03.Видеорегистраторы TVI/CVI на 16 каналов
Hikvision DS-7216HQHI-K2/P HD TVI 16-ти канальный видеорегистратор |  |  | шт. |  | DC00000002600 |  |  | Формат видеосжатия H.265+/H.265/H.264+/H.264 Аналоговые, HD-TVI, CVI и AHD камеры 16 каналов BNC (1.0 Vp-p, 75 Ω), поддержка управления по коаксиальному кабелю IP-камеры по умолчанию 2 канал (до 18 с замещением аналоговых)) Стандарт аудиосжатия G.711u Аудиовход 4 канала RCA (2.0 Vp-p, 1 KΩ) Видеовыход 1 HDMI, 1 VGA (дублирующие), 1 CVBS Разрешение вывода HDMI: 4K (3840 × 2160)/30Гц, 2K(2560×1440)/60Гц,1920 × 1080/60Гц, 1280 × 1024/60Гц, 1280 × 720/60Гц, 1024 × 768/60Гц VGA: 1920 × 1080/60Гц, 1280 × 1024/60Гц, 1280 × 720/60Гц, 1024 × 768/60Гц CVBS: 704 × 576 Аудиовыход 1 канал, RCA (Линейный, 1 kΩ) Количество потоков 2 Основной поток Аналоговый канал: WD1@25к/с HD-TVI канал: 1) Режим 1080p Lite выключен: Камера 3Мп: 3Мп/1080p/720p/VGA/WD1/4CIF/CIF@15к/с Камера 2Мп: 1080p/720p@15к/с; VGA/WD1/4CIF/CIF@25к/с Камера 1.3Мп: 720p/VGA/WD1/4CIF/CIF@25к/c 2) Режим 1080p Lite включен: 3Мп@15к/c 1080p lite/720p lite/VGA/WD1/4CIF/CIF@25к/c AHD/CVI канал: 1080p/720p@25к/с IP-канал: до 4Mп@25к/с *Под |  |  | 241027 | 209588
Hikvision DS-7216HUHI-K2/P HD TVI 16-ти канальный видеорегистратор до 5 МП, H.265+ |  |  | шт. |  | DC00000006518 |  |  | Формат видеосжатия: H.265+/H.265/H.264+/H.264 Аналоговые, HD-TVI, CVI и AHD камеры: 16 каналов BNC (1.0 Vp-p, 75 Ω), поддержка управления по коаксиальному кабелю IP-камеры: по умолчанию 16 канал (до 32 с замещением аналоговых) Стандарт аудиосжатия: G.711u Аудиовход: 16 каналов RCA (2.0 Vp-p, 1 KΩ) Видеовыход: 1 HDMI, 1 VGA (дублирующие), 1 CVBS Разрешение вывода: HDMI: 4K (3840 × 2160)/30Гц, 2K(2560×1440)/60Гц,1920 × 1080/60Гц, 1280 × 1024/60Гц, 1280 × 720/60Гц, 1024 × 768/60Гц VGA: 1920 × 1080/60Гц, 1280 × 1024/60Гц, 1280 × 720/60Гц, 1024 × 768/60Гц CVBS: 704 × 576 Аудиовыход: 1 канал, RCA (Линейный, 1 kΩ) Количество потоков: 2 Основной поток: Аналоговый канал: WD1@25к/с HD-TVI канал: 5Мп@12к/с, 4Мп@15к/c, 3Мп@18к/c 1080p/720p/WD1/4CIF/CIF@25к/c AHD/CVI канал: 1080p/720p@25к/с IP-канал: до 8Мп@25к/с Дополнительный поток: WD1/4CIF/CIF@25к/c Тип потока: Видео, видео и аудио Битрейт видео: 32кбит/с — 10Мбит/с Битрейт аудио: 64кбит/с Синхронное воспроизведение: 16 каналов Удаленные соед |  |  | 365941 | 318209
Hikvision DS-7316HQHI-K4 16-ти канальный видеорегистратор |  |  | шт. |  | DC00000002584 |  |  | Видеорегистратор на 16 каналов для обработки и записи видеосигналов с видеокамер HD-TVI; Turbo HD 3.0, 16 Turbo HD/AHD/Аналоговых каналов, 16 каналов видео и 4 канала аудио, 4 SATA, 1920х1080Р; 12 к/с; 1280х720Р 25 к/с, тревожные вх/вых: 16/4, 4К выход, CVBS выход, 1,5U 19" case |  |  | 295770 | 257192
Hikvision DS-7316HUHI-K4 16-ти канальный видеорегистратор |  |  | шт. |  | DC00000002899 |  |  | Видеорегистратор на 16 каналов для обработки и записи видеосигналов с видеокамер HD-TVI; Turbo HD 3.0, 16 Turbo HD/AHD/Аналоговых каналов, 16 каналов видео и 4 канала аудио, 4 SATA, 1920х1080Р; 12 к/с; 1280х720Р 25 к/с, тревожные вх/вых: 16/4, 4К выход, CVBS выход, 1,5U 19" case |  |  | 403945 | 351257
Hikvision iDS-7216HQHI-M1/S Turbo HD 16-ти канальный видеорегистратор AcuSense |  |  | шт. |  | DC00000004952 |  |  | Запись Сжатие Видео H.265 Pro + / H.265 Pro / H.265 / H.264 + / H.264 Разрешение Кодирования 4 МП Битрейт Видео От 32 Кбит / с до 6 Мбит / с Двойной Поток Служба поддержки Тип Потока Видео, видео и аудио Аудио Сжатие G.711u Аудио Битрейт 64 Кбит / с IP-Видеовход 8 каналов (до 24 каналов); разрешение до 6 МП; поддержка IP-камер H.265 + / H.265 / H.264 + / H.264 Аналоговый Видеовход 16 каналов; интерфейс BNC (1,0 В (размах), 75 Ом), с поддержкой коакситронного подключения Выход HDMI да CVBS Вход PAL / NTSC CVBS Выход 1 канал, BNC (1,0 В (размах), 75 Ом), разрешение: PAL: 704 × 576, NTSC: 704 × 480 Синхронное Воспроизведение 16-канальный Вход AHD 4 МП, 1080p при 25 кадрах в секунду, 1080p при 30 кадрах в секунду, 720p при 25 кадрах в секунду, 720p при 30 кадрах в секунду Вход HDCVI 3 МП, 1080p при 30 кадрах в секунду, 1080p при 25 кадрах в секунду, 720p при 60 кадрах в секунду, 720p при 50 кадрах в секунду, 720p при 30 кадрах в секунду, 720p при 25 кадрах в секунду *: Вход сигнала 3 МП до |  |  | 154928 | 134720
Hikvision iDS-7216HQHI-M2/FA Turbo HD 16-ти канальный видеорегистратор AcuSense |  |  | шт. |  | DC00000006094 |  |  | Cравнение изображений лиц Сравнение изображений лиц, поиск по изображениям лиц (1 канал, тревога сравнения изображений лиц для аналоговых HD-камер) Библиотека изображений До 16 библиотек изображений лиц, в целом до 500 изображений (изображение ≤ 1 MБ, общая емкость ≤ 80 МБ) Видеоаналитика: люди/ТС Обнаружение движения на основе алгоритмов глубокого обучения 2.0 включено по умолчанию для всех аналоговых каналов, позволяет классифицировать человека и транспортное средство, а также значительно снизить количество ложных тревог, вызванных такими объектами, как листья и свет; Поддержка функции быстрого поиска по объекту или по типу события Видеоаналитика: люди/ТС До 4 каналов Видеосжатие H.265 Pro+/H.265 Pro/H.265/H.264+/H.264 Разрешение кодирования Основной поток: При выкл. режиме 1080p Lite: Для доступа к потоку 4 Мп: 4 Мп lite@15 к/с; 1080p Lite/720p/WD1/4CIF/VGA/CIF@25 к/с (P)/30 к/с (N) Для доступа к потоку 3 Мп: 3 Мп/1080p/720p/VGA/WD1/4CIF/CIF@15 к/с Для доступа к потоку 1080p: 1080p |  |  | 174489 | 151730
Hikvision iDS-7216HQHI-M2/S Turbo HD 16-ти канальный видеорегистратор AcuSense (АКЦИЯ) |  |  | шт. |  | DC00000004225 |  |  | Распознавание и съемка лиц: 1 канал для аналоговой HD-камеры Аналитика людей / автомобилей Снижение числа ложных тревог: До 4 каналов Формат видеосжатия: H.265 Pro+/H.265 Pro/H.265/H.264+/H.264 Основной поток: При выключенном режиме 1080р lite: Для потока 4 Мп: 4 Мп lite@15 к/с; 1080p lite/720p/WD1/4CIF/VGA/CIF@25 к/с (P)/30 к/с (N) Для потока 3 Мп: 3 Мп/1080p/720p/VGA/WD1/4CIF/CIF@15 к/с Для потока 1080p: 1080p/720p@15 к/с; VGA/WD1/4CIF/CIF@25 к/с (P)/30 к/с (N) Для потока 720p: 720p/VGA/WD1/4CIF/CIF@25 к/с (P) / 30 к/с (N) При включенном режиме 1080р lite: 4 Мп lite/3 Мп @ 15 к/с; 1080p lite/720p lite/VGA/WD1/4CIF/CIF@25 к/с (P)/30 к/с (N) Дополнительный поток: WD1/4CIF@12 к/с; CIF@25 к/с (P)/30 к/с (N) Битрейт видео: 32 Кбит/с — 6 Мбит/с Двойной поток: Поддерживается Тип потока: Видео, видео и аудио Сжатие аудио: G.711u Битрейт аудио: 64 Кбит/с IP-видеовход: 2 канала (расширение до 18). При включенном режиме расширения IP — 8 канала (расширение до 24), каждый 4 Мбит/с Разрешение — |  |  | 99999 | 99999
Hikvision iDS-7216HUHI-M2/S Turbo HD 16-ти канальный видеорегистратор AcuSense (АКЦИЯ) |  |  | шт. |  | DC00000007172 |  |  | Распознавание и съемка лиц: 1 канал для аналоговой HD-камеры Аналитика людей / автомобилей Снижение числа ложных тревог: До 4 каналов Формат видеосжатия: H.265 Pro+/H.265 Pro/H.265/H.264+/H.264 Основной поток: При выключенном режиме 1080р lite: Для потока 4 Мп: 4 Мп lite@15 к/с; 1080p lite/720p/WD1/4CIF/VGA/CIF@25 к/с (P)/30 к/с (N) Для потока 3 Мп: 3 Мп/1080p/720p/VGA/WD1/4CIF/CIF@15 к/с Для потока 1080p: 1080p/720p@15 к/с; VGA/WD1/4CIF/CIF@25 к/с (P)/30 к/с (N) Для потока 720p: 720p/VGA/WD1/4CIF/CIF@25 к/с (P) / 30 к/с (N) При включенном режиме 1080р lite: 4 Мп lite/3 Мп @ 15 к/с; 1080p lite/720p lite/VGA/WD1/4CIF/CIF@25 к/с (P)/30 к/с (N) Дополнительный поток: WD1/4CIF@12 к/с; CIF@25 к/с (P)/30 к/с (N) Битрейт видео: 32 Кбит/с — 6 Мбит/с Двойной поток: Поддерживается Тип потока: Видео, видео и аудио Сжатие аудио: G.711u Битрейт аудио: 64 Кбит/с IP-видеовход: 2 канала (расширение до 18). При включенном режиме расширения IP — 8 канала (расширение до 24), каждый 4 Мбит/с Разрешение — |  |  | 155999 | 155999
04.Видеорегистраторы TVI/CVI на 24 канала
Hikvision DS-7224HGHI-K2, HD TVI 16-ти канальный видеорегистратор |  |  | шт. |  | DC00000006048 |  |  | Аудио вход: 1 канал IP видео вход: 2 канала до 2MP разрешение Видео сжатие: H.264 Видео вход: BNC (1.0 Vp-p, 75Ω) Аудио сжатие: G.711u Аудио вход: RCA (2.0 Vp-p, 1 kΩ) Двустороннее аудио: 1 канал, RCA (2.0 Vp-p, 1 KΩ) (используя аудио вход) Поддерживаемые типы камер: Поддержка HDTVI входа: 1080p25, 1080p30, 720p25, 720p30 Аналоговый и HD-TVI видео вход: 16 каналов BNC интерфейс (1.0Vp-p, 75 Ω) Частота кадров: 1/16 к/с ~ Частота кадров в реальном времени Аудио выход: 1 канал RCA (Линейный, 1kΩ) HDMI/VGA выход: 1920×1080/60Гц, 1280×1024/60Гц, 1280×720/60Гц, 1024×768/60Гц Разрешение записи: Основной поток: 720P/WD1/4CIF/VGA/CIF ; Вторичный поток: 4CIF (не в реальном времени)/2CIF (не в реальном времени)/CIF Синхронное воспроизведение: 16 каналов Видео поток: 32 Кб/с ~ 4 Мб/с Тип потока: Видео/Видео&Аудио Аудио поток: 64Кб/с Двойной поток: Поддерживается Разрешение при воспроизведении: 720P/VGA/WD1/4CIF/CIF/QVGA/QCIF Двух стороннее аудио: 1 канал, RCA (2.0 Vp-p, 1 kΩ) (используя аудио вхо |  |  | 167043 | 145254
Hikvision DS-7224HQHI-K2 24-ёх канальный видеорегистратор |  |  | шт. |  | DC00000003349 |  |  | Видеорегистратор на 24 канала для обработки и записи видеосигналов с видеокамер HD-TVI; Видеовходы: 24 BNC (HD-TVI), Компрессия Н.264; скорость записи и воспроизведения:12 к/с (1080p)/720P/VGA/WD1/4CIF/CIF/QVGA/QCIF; видеовыходы: воспроизведение - 1080P/720P/VGA/WD1/4CIF/CIF/QVGA/QCIF; Main monitor - HDMI (1080i) + VGA, аудиовходы/выходы - 4/2 (RCA); поддержка 4 SATA; 3 USB порта;Тревожные вх/вых 16/4, RS-485; AC220B, потребление 65Вт; t=-10°C+55°C; 445 × 390 × 70; вес 5 кг., |  |  | 246266 | 214144
Hikvision DS-7324HUHI-K4 24-ёх канальный видеорегистратор |  |  | шт. |  | DC00000002791 |  |  | Аудио ввод: 4-канальный Сжатие видео: H.265 Pro + / H.265 Pro / H.265 / H.264 + / H.264 Аналоговый и HD-TVI видеовход: 24-ch,BNC interface (1.0Vp-p, 75 Ω)connection Поддерживаемые типы камер: Поддержка входа HDTVI: 8 МП, 5 МП, 4 МП, 3 МП, 1080p25, 1080p30, 720p25, 720p30, 720p50, 720p60 Поддержка ввода AHD: 5 МП, 4 МП, 1080p25, 1080p30, 720p25, 720p30 Поддержка ввода CVI: 4 МП , 1080p25, 1080p30, 720p25, 720p30 Поддержка ввода CVBS Сжатие звука: G.711u Аудио входной интерфейс: 4-канальный RCA (2,0 Vp-p, 1 кОм) Скорость передачи видео: 32 Кбит / с-6 Мбит / с Сетевые протоколы: TCP / IP, PPPoE, DHCP, Hik-connect Cloud P2P, DNS, DDNS, NTP, SADP, NFS, iSCSI, UPnP ?, HTTPS, ONVIF Источник питания: От 100 до 240 В переменного тока Расход: ≤ 74 Вт (без жестких дисков) Рабочая температура: От -10 до +55 оС Размеры: 440 × 390 × 70 мм (17,3 × 15,4 × 2,8 дюйма) Вес: ≤ 7 кг (15,4 фунта) |  |  | 649932 | 565158
05.Видеорегистраторы TVI/CVI на 32 канала
Hikvision DS-7232HQHI-K2 32-ух канальный видеорегистратор (АКЦИЯ) |  |  | шт. |  | DC00000003787 |  |  | Поддержка аналоговых, HD-TVI, AHD, CVI и IP-камер 32 канала Запись видео с разрешением до 3mpx HD-TVI/ 6Мп IP 2 SATA HDD до 10 Тб 16/1 аудиовходы/выходы 16/4 тревожные вход/выход 1 RJ45 10M/100M/1000М сетевых интерфейса Формат видеосжатия H.265+/H.265/H.264+/H.264 Аналоговые, HD-TVI, CVI и AHD камеры 32 канала BNC (1.0 Vp-p, 75 Ω), поддержка управления по коаксиальному кабелю IP-камеры по умолчанию 2 канала (до 38 с замещением аналоговых) Стандарт аудиосжатия G.711u Аудиовход 1-канал, RCA (2.0 Vp-p, 1 KΩ) Видео/аудиовыход Видеовыход 1 HDMI, 1 VGA, 1 CVBS Разрешение вывода HDMI: 4K (3840 × 2160)/30Гц, 2K(2560×1440)/60Гц,1920 ×1080/60Гц, 1280 × 1024/60Гц, 1280 × 720/60Гц, 1024 × 768/60Гц VGA: 1920 × 1080/60Гц, 1280 × 1024/60Гц, 1280 × 720/60Гц,1024 × 768/60Гц CVBS: 704 × 576 Аудиовыход 1 канал, RCA (Линейный, 1 kΩ) Запись Количество потоков 2 Основной поток Аналоговый канал: WD1@25к/с HD-TVI канал: 1) Режим 1080p Lite не включен: Камера 3Мп: 3Мп/1080p/720p/VGA/WD1/4CIF/CIF@15к/с Камера 2 |  |  | 285249 | 248043
Hikvision DS-7332HQHI-K4 32-ух канальный видеорегистратор |  |  | шт. |  | DC00000004651 |  |  | Формат видеосжатия H.265+/H.265/H.264+/H.264 Аналоговые, HD-TVI, CVI и AHD камеры 32 канала BNC (1.0 Vp-p, 75 Ω), поддержка управления по коаксиальному кабелю IP-камеры по умолчанию 8 каналов (до 40 с замещением аналоговых) Стандарт аудиосжатия G.711u Аудиовход 4 канала RCA (2.0 Vp-p, 1 KΩ) Видео/аудиовыход Видеовыход 2 HDMI, 1 VGA(дублирующие), 1 CVBS Разрешение вывода HDMI: 1920 × 1080/60Гц, 1280 × 1024/60Гц, 1280 × 720/60Гц, 1024 × 768/60Гц 4K (3840 × 2160)/30Гц, 2K (2560 × 1440)/60Гц, 1920 × 1080/60Гц, 1280 × 1024/60Гц, 1280 × 720/60Гц, 1024 × 768/60Гц CVBS: PAL: 704 × 576, NTSC: 704 × 480 VGA:1920 × 1080/60Гц, 1280 × 1024/60Гц, 1280 × 720/60Гц, 1024 × 768/60Гц Аудиовыход 1 канал, RCA (Линейный, 1 kΩ) Запись Количество потоков 2 Основной поток Аналоговый канал: WD1@25к/с HD-TVI канал: 1) Режим 1080p Lite не включен: Камера 3Мп: 3Мп/1080p/720p/VGA/WD1/4CIF/CIF@15к/с Камера 2Мп: 1080p/720p@15к/с; VGA/WD1/4CIF/CIF@25к/с Камера 1.3Мп: 720p/VGA/WD1/4CIF/CIF@25к/c 2) Режим 1080p Lite вкл |  |  | 471041 | 409601
Hikvision DS-7332HUHI-K4 32-ух канальный видеорегистратор |  |  | шт. |  | DC00000002766 |  |  | Видеорегистратор на 32 канала для обработки и записи видеосигналов с видеокамер HD-TVI; 32-кан видео, 4-кан аудио вх., 8-кан IP, Компрессия H.264 /H.264+/H.265+/H.265; скорость записи и воспроизведения: воспроизведение - 5MP: 12 к/с, 4MP: 15 к/с, (1080p)/720P/VGA/WD1/4CIF /CIF/QVGA/QCIF; видеовыходы: воспроизведение - 5МП/3МП/1080P/720P/ VGA/WD1/4CIF/CIF/QVGA/QCIF; Main monitor - HDMI (1080i) + VGA, аудиовходы/выходы - 16/4 (RCA); поддержка 4 SATA; 3 USB порта;Тревожные вх/вых 16/4, RS-485; AC220B, потребление 65Вт; t=-10°C+55°C; 445 390 70; вес 5 кг., |  |  | 674872 | 586845
Hikvision DS-8132HUHI-K8 Turbo HD 4.0 TVI 32-х канальный видеорегистратор до 8 МП, H.265+ |  |  | шт. |  | DC00000004183 |  |  | • Поддержка сжатия видео H.265 Pro + / H.265 Pro / H.265. • Поддержка HDTVI / AHD / CVI / CVBS / IP видеовхода. • Максимальный вход IP-камер 40/48 (до 8 Мп). • Макс. 800 м для 1080p и 1200 м для 720p HDTVI-сигнала • До 10 ТБ на жесткий диск. • Поддержка записи POS-триггера и наложение информации POS. |  |  | 865597 | 752693
Hikvision iDS-7232HQHI-M2/S 32-ух канальный видеорегистратор АКЦИЯ |  |  | шт. |  | INT0000000220 |  |  | Распознавание и съемка лиц: 1 канал для аналоговой HD-камеры Снижение числа ложных тревог: До 4 каналов Формат видеосжатия H.265 Pro+/H.265 Pro/H.265/H.264+/H.264 Разрешение Основной поток: При выключенномрежиме 1080р lite: Для потока 4 Мп: 4 Мп lite@15 к/с; 1080p lite/720p/WD1/4CIF/VGA/CIF@25 к/с (P)/30 к/с (N) Для потока 3 Мп: 3 Мп/1080p/720p/VGA/WD1/4CIF/CIF@15 к/с Для потока 1080p: 1080p/720p@15 к/с; VGA/WD1/4CIF/CIF@25 к/с (P)/30 к/с (N) Для потока 720p: 720p/VGA/WD1/4CIF/CIF@25 к/с (P) / 30 к/с (N) При включенном режиме 1080р lite: 4 Мп lite/3 Мп @ 15 к/с; 1080p lite/720p lite/VGA/WD1/4CIF/CIF@25 к/с (P)/30 к/с (N) Дополнительный поток: WD1/4CIF@12 к/с; CIF@25 к/с (P)/30 к/с (N) Битрейт видео: 32 Кбит/с — 6 Мбит/с Двойной поток: Поддерживается Тип потока: Видео, видео и аудио Сжатие аудио G.711u Битрейт аудио: 64 Кбит/с Видео/аудио IP-видеовход: 2 канала (расширение до 18). При включенном режиме расширения IP — 8 канала (расширение до 24), каждый 4 Мбит/с Разрешение — до 6 Мп П |  |  | 167999 | 167999
03.HD TVI PTZ видеокамеры
Hikvision DS-2AE7232TI-A 2.0 MP PTZ TVI видеокамера + кронштейн на стену |  |  | шт. |  | DC00000003334 |  |  | Матрица: 1 / 2.8 "HD CMOS с прогрессивной разверткой Чувствительность: Цвет: 0,005 люкс @ (F1.6, AGC ON); Ч / б: 0,001 люкс @ (F1.6, AGC ON) ; 0 люкс с ИК-подсветкой Максимальное разрешение: 1920 (Н) x1080 (V), Объектив: 4,8-153 мм, 32x оптический зум, 16x цифровой зум Формат видеосжатия: H264+ Улучшение изображения: 3D DNR Подсветка: 150м Выбираемый режим работы CVBS/HD TVI Рабочие условия: -30 ° C-65 ° C (-22 ° F-149 ° F) 90% или менее Питание: 24 В переменного тока потребляемая мощность: Максимум. 40 Вт (ИК: 14 Вт) Уровень защиты: Стандарт IP66 (наружный купол) TVS Защита от грозовых разрядов 4000 В, защита от перенапряжений и защита от перенапряжения Материал: |  |  | 368344 | 320299
IP-решения
NVR/Видеосерверы
Видеорегистраторы специализированные
Hikvision AE-MD5043 Мобильный сетевой видеорегистратор |  |  | шт. |  | DC00000006893 |  |  | Аналоговая камера: 4-канальная аналоговая камера HIK, макс. 1080P Видеовыход: VGA 1 Аудиовыход: 1 HDD/SSD: 1 × 2,5-дюймовый HDD/SSD, до 2 ТБ на каждый HDD/SSD SD-карта: 1 × SD-карта, до 256 ГБ Набор номера 4G: 1 слот для карты 4G, 1 антенна FAKRA Wi-Fi: модель WI58: 2 антенны Wi-Fi SMA 5,8 Гбит/с GNSS (глобальная навигационная спутниковая система): GPS (глобальная система позиционирования) и BD (навигационная спутниковая система BeiDou), 1 антенна FAKRA. Сетевой интерфейс: Передняя панель: 1 × 10M/100M RJ45 Задняя панель: 1 × 10M/100M M12 6-контактный авиационный разъем Интерфейс USB: Передняя панель: 1 × USB 2.0 Задняя панель: 1 × USB 2.0 (5-контактный авиационный разъем) Метод работы: мышь, ИК-пульт дистанционного управления, веб-управление и сенсорный экран. G-сенсор: Встроенный Электропитание: от +9 до +32 В постоянного тока Рабочая температура: от -10 °C до +60 °C Размеры устройства: (Ш × Г × В) 206 × 225,4 × 60,1 мм В |  |  | 316310 | 275052
Hikvision DS-MP5604N Мобильный сетевой видеорегистратор |  |  | шт. |  | DC00000005033 |  |  | IP-камера: входы для 8-канальных IP-камер. 4 канала, подключенные через интерфейсы PoE, и 4 канала, расширяемые через коммутатор PoE. Видеовыход: интерфейс VGA 1 Разрешение кодирования: основной поток 4 МП/3 МП/1080/720p/WD1/4CIF HDD/SSD: 2 × 2,5-дюймовых HDD/SSD, до 2 ТБ на каждый HDD/SSD SD-карта: 1 × SD-карта, до 256 ГБ Набор номера 3G/4G: опционально. Поддерживаются модули WCDMA/TDD-LTE/FDD-LTE. 1 × слот для карт 3G/4G, 1 × антенна Rosenberger Wi-Fi: опционально. Можно выбрать 802.11B/G/N и 802.11AC. Для модуля 802.11B/G/N требуется 1 антенна. Для модуля 802.11AC необходимы 2 антенны. GNSS (Глобальная навигационная спутниковая система): GPS (Глобальная система позиционирования) и ГЛОНАСС (Глобальная навигационная спутниковая система), 1 × антенна Розенбергера Интерфейс PoE: 4 интерфейса PoE RJ45 Максимум. Потребление: 45 Вт Сетевой интерфейс: 1 × 10M/100M RJ45 Ethernet-интерфейс 1 × 10M/100M M12 6-контактный авиационный разъем (без PoE |  |  | 316310 | 275052
Оборудование под заказ
Hikvision DS-2CS54D8T-ST (2.8 мм) мини видеокамера HDTVI |  |  | шт. |  | DC00000003941 |  |  | 2-мегапиксельная стационарная скрытая камера для помещений со сверхнизким освещением 2-мегапиксельная высокопроизводительная скрытая камера Высокая производительность в ночное время, съемка изображений при сверхнизком освещении до 0,005 люкс Четкое изображение даже при сильном контровом свете благодаря технологии True WDR 120 дБ Технология 3D DNR обеспечивает чистое и четкое изображение. Идеально подходит для банкоматов |  |  | 36111 | 31401

## 04. Тепловизоры
На дату: | 28 марта 2023 г. | Валюта: |  | Казахстанский тенге
Технические характеристики оборудования и внешний вид, представленные в прайсе, носят информативный характер, могут быть изменены без уведомления и не заменяют консультации специалиста!
В СВЯЗИ С ПОСТОЯННЫМ ИЗМЕНЕНИЕМ КУРСА ВАЛЮТ, УКАЗАННЫЕ ЦЕНЫ В ПРАЙСЕ МОГУТ ОТЛИЧАТЬСЯ ОТ АКТУАЛЬНЫХ.
УТОЧНЯЙТЕ ЦЕНЫ У ВАШЕГО МЕНЕДЖЕРА.
Товар |  |  | Ед. |  | Артикул | Изображение |  | Описание |  |  | Розничная | Оптовая
[11 empty] | Цена | Цена
[5 empty] | Регион "ЮГ" г. Алматы, 050026, ул. Муратбаева 61, +7 (727) 225-35-35, +7 (727) 220-95-31, +7 (727) 234-17-12, +7 (727) 234-18-41. г. Шымкент, ул.Г.Иляева, д.71, +7 (7252) 39-08-88, +7 (7252) 39-07-01. г. Тараз, проспект. Толе би, 61А, +7 (7262) 50-02-51. г. Кызылорда, ул. Казантаева 34, (пионерский парк), +7 (7242) 27-34-30. |  | Регион "СЕВЕР" г. Нур-Султан, ул. Валиханова дом №1, ВП8. ЖК "Гульдер", +7 (7172) 27-85-85, г. Караганда, ул. Мустафина 8, +7 (7212) 51-35-10, +7 (7212) 51-79-55. г. Костанай, ул. Ю.Журавлевой 9В, к.1, +7 (7142) 392-392. |  | Регион "ВОСТОК" г. Өскемен, ул. Казахстан 71А, офис 302, +7 (7232) 24-26-14, +7 (7232) 70-02-65. г. Павлодар, ул. Торайгырова 79/1, +7 (7182) 51-00-12. | Регион "ЗАПАД" г. Атырау, ул.Досмухамбетова, 4А, +7 (7122) 32-07-74, +7 (7122) 32-28-12(факс). г. Актобе, ул.Газизы Жубановой, 3М, +7 (7132) 41-07-55, +7 (7132) 41-35-45.
Х О Ч Е Ш Ь С К И Д К У ? П О З В О Н И !
Товары
01. Тепловизионное оборудование
Продукты для измерения температуры тела (термографии)
Hikvision DS-2907ZJ Штатив для тепловизионных камер |  |  | шт. |  | DC00000004673 |  |  | Стабильный штатив для мобильной работы термографических тепловизионных камер для измерения температуры тела резьба штатива UNC 1/4 "-20. Для монтажа требуются дополнительные переходные пластины DS-2908ZJ для туррет камер или DS-2909ZJ для цилиндрических камер. |  |  | 171946 | 149518
Hikvision DS-2908ZJ Переходная пластина для установки на штатив тепловизоров Turret |  |  | шт. |  | DC00000004674 |  |  | Переходная пластина для крепления термографической камеры Turret для измерения температуры тела на штативе DS-2907ZJ. |  |  | 11933 | 10377
Hikvision DS-2909ZJ Переходная пластина для установки на штатив тепловизоров Bullet |  |  | шт. |  | DC00000004675 |  |  | Переходная пластина для крепления термографических цилиндрических тепловизионных камер для измерения температуры тела на штативе DS-2907ZJ. |  |  | 12786 | 11118
Hikvision DS-2TD1217B-3/PA Тепловизионная видеокамера |  |  | шт. |  | DC00000004644 |  |  | Матрица Неохлаждаемый микроболометрический детектор (оксид ванадия) Максимальное разрешение 160 × 120 (разрешение выходного изображения 320 × 240) Шаг пикселя 17 мкм Спектральный диапазон От 8 до 14 мкм Тепловая чувствительность NETD Менее 40 мк (25 °C), F#=1.1 Объектив (фокусное расстояние) 3.1 мм Мгновенный угол поля зрения 5.48 мрад Угол обзора 50 × 37.2° Мин. дистанция фокусировки 0.2 м Апертура F1.1 Оптическая камера Макс. разрешение изображения 2688 × 1520 Матрица 1/2.7″ Progressive Scan CMOS Чувствительность Цвет: 0.0089 лк @ (F1.6, AGC вкл); ч/б: 0.0018 лк @ (F1.6, AGC вкл) Скорость электронного затвора От 1 до 1/100,000 с Объектив (фокусное расстояние) 4 мм Угол обзора 84 × 44.8° WDR 120 дБ Режим «день/ночь» ИК-фильтр с автоматическим переключателем Функции изображения Двухспектральное совмещение изображения Совмещенный вид тепловизора и оптического канала Изображение в изображении Объединение деталей теплового и оптического изображения, накладывает тепловое изображение на опт |  |  | 3017014 | 2623491
Hikvision DS-2TD1217B-6/PA Тепловизионная видеокамера |  |  | шт. |  | DC00000004643 |  |  | Матрица Неохлаждаемый микроболометрический детектор (оксид ванадия) Максимальное разрешение 160 × 120 (разрешение выходного изображения 320 × 240) Шаг пикселя 17 мкм Спектральный диапазон От 8 до 14 мкм Тепловая чувствительность NETD Менее 40 мк (25 °C), F#=1.1 Объектив (фокусное расстояние) 6.2 мм Мгновенный угол поля зрения 2.74 мрад Угол обзора 25.0 × 18.7° Мин. дистанция фокусировки 0.6 м Апертура F1.1 Оптическая камера Макс. разрешение изображения 2688 × 1520 Матрица 1/2.7″ Progressive Scan CMOS Чувствительность Цвет: 0.0089 лк @ (F1.6, AGC вкл); ч/б: 0.0018 лк @ (F1.6, AGC вкл) Скорость электронного затвора От 1 до 1/100,000 с Объектив (фокусное расстояние) 8 мм Угол обзора 39.42 × 22.14° WDR 120 дБ Режим «день/ночь» ИК-фильтр с автоматическим переключателем Функции изображения Двухспектральное совмещение изображения Совмещенный вид тепловизора и оптического канала Изображение в изображении Объединение деталей теплового и оптического изображения, накладывает тепловое изображение |  |  | 2567657 | 2232745
Hikvision DS-2TD2617B-3/PA Тепловизионная видеокамера |  |  | шт. |  | DC00000004641 |  |  | ● Модуль тепловизора: разрешение 160 × 120, матрица с высокой чувствительностью. ● Измерение температуры в точке, вдоль линии и в области ● Диапазон температур: от +30 до +45 °C; Точность измерения температуры ±0.5 °C ● Безотказная работа тревоги при превышении порога температур ● 3D DNR, улучшение детализации изображения ● Стробоскоп и аудио тревога ● Встроенный микрофон: да ● Встроенный слот для microSD/SDHC/SDXC-карты, до 128 ГБ Тепловизионная цилиндрическая IP-камера Hikvision DS-2TD2617B-3/PA(В) способна измерять температуру объекта с высокой точностью в режиме реального времени. Она способна обнаруживать и отслеживать людей с более высокой температурой тела в общественных местах. Может широко использоваться в таких местах, как таможня, аэропорт, школа и больница для проверки людей и объявления карантина |  |  | 3232516 | 2810883
Hikvision DS-2TD2617B-6/PA Тепловизионная видеокамера |  |  | шт. |  | DC00000004642 |  |  | Матрица: Неохлаждаемый микроболометрический детектор (оксид ванадия) Максимальное разрешение: 160 × 120 (разрешение выходного изображения 320 × 240) Шаг пикселя : 17 мкм Спектральный диапазон От 8 до 14 мкм Тепловая чувствительность NETD ≤ 40 мк (@25 °C, F#=1.1) Объектив (фокусное расстояние) 3.1 мм Мгновенный угол поля зрения 5.48 мрад Угол обзора 50 × 37.2° Мин. дистанция фокусировки 0.2 м Апертура F1.1 Макс. разрешение изображения 2688 × 1520 Матрица 1/2.7″ Progressive Scan CMOS Чувствительность Цвет: 0.0089 лк @(F1.6, AGC вкл); ч/б: 0.0018 лк @ (F1.6, AGC вкл) Скорость электронного затвора От 1 до 1/100,000 с Объектив (фокусное расстояние) 4 мм Угол обзора 84 × 44.8° WDR 120 дБ Режим «день/ночь» ИК-фильтр с автоматическим переключателем Двухспектральное совмещение изображения Совмещенный вид тепловизора и оптического канала Изображение в изображении Объединение деталей теплового и оптического изображения, накладывает тепловое изображение на оптическое изображение VCA (анализ видео |  |  | 2567657 | 2232745
Hikvision DS-2TD2636B-13/P Тепловизионная видеокамера |  |  | шт. |  | DC00000004699 |  |  | Матрица Неохлаждаемый микроболометрический детектор (оксид ванадия) Максимальное разрешение 384 × 288 Шаг пикселя 17 мкм Спектральный диапазон От 8 до 14 мкм Тепловая чувствительность NETD ≤ 35 мк (@25 °C, F# = 1.0) Объектив (фокусное расстояние) 15 мм Мгновенный угол поля зрения 1.13 мрад Угол обзора 24.5 × 18.5° Мин. дистанция фокусировки 2.5 м Апертура F 1.0 Оптическая камера Макс. разрешение изображения 2688 × 1520 Матрица 1/2.7″ Progressive Scan CMOS Чувствительность Цвет: 0.0089 лк @ (F1.6, AGC вкл); ч/б: 0.0018 лк @ (F1.6, AGC вкл) Скорость электронного затвора От 1 до 1/100,000 с Объектив (фокусное расстояние) 6 мм Угол обзора 51.7 × 28° WDR 120 дБ Режим «день/ночь» ИК-фильтр с автоматическим переключателем Функции изображения Двухспектральное совмещение изображения Отображение деталей оптического канала в тепловизионном канале Изображение в изображении Отображение частичного изображения тепловизионного канала в полноэкранном режиме оптического канала Смарт-функции Измерение те |  |  | 7724837 | 6717249
Hikvision DS-2TD2636B-15/P Тепловизионная видеокамера |  |  | шт. |  | DC00000004639 |  |  | Матрица: Неохлаждаемый микроболометрический детектор (оксид ванадия) Максимальное разрешение: 384 × 288 Шаг пикселя: 17 мкм Спектральный диапазон: От 8 до 14 мкм Тепловая чувствительность NETD: ≤ 35 мк (@25 °C, F# = 1.0) Объектив (фокусное расстояние): 15 мм Мгновенный угол поля зрения: 1.13 мрад Угол обзора: 24.5 × 18.5° Мин. дистанция фокусировки: 2.5 м Апертура: F 1.0 Макс. разрешение изображения: 2688 × 1520 Матрица: 1/2.7″ Progressive Scan CMOS Чувствительность: Цвет: 0.0089 лк @ (F1.6, AGC вкл); ч/б: 0.0018 лк @ (F1.6, AGC вкл) Скорость электронного затвора:От 1 до 1/100,000 с Объектив (фокусное расстояние): 6 мм Угол обзора: 51.7 × 28° WDR: 120 дБ Режим «день/ночь»: ИК-фильтр с автоматическим переключателем Изображение в изображении: Отображение частичного изображения тепловизионного канала в полноэкранном режиме оптического канала Измерение температуры: 3 типа правил измерения температуры, всего 21 правило (10 точек, 10 областей и 1 линия). Диапазон температур: От +30 до +45 °C |  |  | 7724837 | 6717249
Hikvision DS-2TE127-G4A Black Body. Калибровочное устройство |  |  | шт. |  | DC00000004697 |  |  | параметры Температурное разрешение: 0,1 ℃ Точность температуры ± 0.1 ℃ Стабильность температуры ± 0,1 ℃ / ч Температура источника излучения 5 ℃ ~ 50 ℃ регулируемый Эффективная излучательная способность 0,97 ± 0,02 Рабочая температура 0 ℃ ~ 30 ℃ Общая Габаритные размеры 116 мм × 116 мм × 205 мм Эффективная поверхность излучения 70мм × 70мм Мощность 150W, 220VAC Механический интерфейс 2 × 1 / 4-20UNC, расстояние 30 мм, глубина 8 мм Вес 2.07kg |  |  | 2139470 | 1860408
Hikvision DS-2TE127-G4A Black Body. Калибровочное устройство + (CEE7 VII) C13,3m |  |  | компл |  | DC00000005226 |  |  | параметры Температурное разрешение: 0,1 ℃ Точность температуры ± 0.1 ℃ Стабильность температуры ± 0,1 ℃ / ч Температура источника излучения 5 ℃ ~ 50 ℃ регулируемый Эффективная излучательная способность 0,97 ± 0,02 Рабочая температура 0 ℃ ~ 30 ℃ Общая Габаритные размеры 116 мм × 116 мм × 205 мм Эффективная поверхность излучения 70мм × 70мм Мощность 150W, 220VAC Механический интерфейс 2 × 1 / 4-20UNC, расстояние 30 мм, глубина 8 мм Вес 2.07kg |  |  | 2139470 | 1860408
Hikvision DS-2TP31B-3AUF Ручной тепловизор |  |  | шт. |  | DC00000004698 |  |  | Матрица Неохлаждаемый микроболометрический детектор Максимальное разрешение 160 × 120 Шаг пикселя 17 мкм Спектральный диапазон от 8 до 14 мкм Тепловая чувствительность NETD менее 40 мк (@25 °C, F#=1.0) Угол обзора 37.2° × 50° Фокусное расстояние 3.1 мм Мгновенный угол поля зрения (мрад) 5.48 мрад Мин. фокусное расстояние ≥ 150 мм Апертура F1.1 Параметры дисплея Дисплей 2.4ʺ сенсорный LCD-экран с разрешением 320 × 240 Цветовые палитры Black hot, White hot, Rainbow, Ironbow Правила измерения 3 точки термографии: Макс. температура; мин. температура; температура центральной точки Диапазон термографии От 30 до 45 °C Точность термографии ±0.5 °C Тип батареи Перезаряжаемая литиевая батарея Время работы батареи 8 часов непрерывной работы Хранение Сменная карта памяти (по умолчанию 8 ГБ, поддержка до 128 ГБ памяти) Изображение Тепловизионное изображение Язык Английский Основные характеристики Питание DC 3.7 В/0.4 А Потребляемая мощность Менее 1.2 Вт Интерфейс подключения аппаратной части micr |  |  | 655172 | 569714
Hikvision DS-K1T671TM-3XF Терминал распознавания лиц |  |  | шт. |  | DC00000004701 |  |  | ОС: Linux Матрица: Неохлаждаемый микроболометрический детектор (оксид ванадия) Максимальное разрешение: 120 × 160 Частота кадров: 25 кадров в секунду Диапазон температур: От +30 до +45 °C Точность измерения температуры: ±0.5 °C (при отсутствии калибратора) Расстояние измерения: От 0.3 до 2 м Экран: 7-дюймовый сенсорный экран Соотношение сторон: 16:9 Разрешение: 1024 × 600 Камера: 2 Мп камера с двойным объективом, WDR Индикатор: Поддерживается Режим распознавания: Лицо: 1:1 и 1:N Кол-во лиц: 50,000 Время распознавания лиц: менее 0.2 с на человека Расстояние распознавания лиц: От 0.3 до 2 м Кол-во карт: 50,000 Тип карты: M1-карта Длительность проводки карты: менее 1 с Дальность считывания карт: От 0 до 5 см Тревожный вход: 5 Тревожный выход :3 RS-485: 1 порт Кол-во событий: 100,000 Сетевой интерфейс × 1 RS-485 × 1 Wiegand × 1 USB × 2 Тревожный выход × 1 Тревожный вход × 2 Замок × 1 Контакт двери × 1 Кнопка выхода × 1 Тампер × 1 Сеть: RJ45 auto 10M/100M/1000M порт Ethernet Тампер: Поддерж |  |  | 1087837 | 945945
Hikvision DS-K5604A-3XF/V Терминал распознавания лиц |  |  | шт. |  | DC00000004700 |  |  | Операционная система: Linux Сенсор: Неохлаждаемый микроболометрический детектор (оксид ванадия) Разрешение: 120 × 160 Частота кадров: 25 к/с Диапазон температур: от 30 до 45 °C Точность измерения температуры: ± 0.5 °C (без калибратора) Дальность измерения: от 0.3 до 2 м Дисплей: 10.1″ сенсорный экран Разрешение : 1024 × 600 Камера: 2 Мп камера с двойным объективом Дальность распознавания: от 0.3 до 2 м Время распознавания: менее 0.2 с Детекция подлинности биометрических данных лица: Поддерживается Кол-во лиц: 50,000 Кол-во событий: 100,000 Протокол: TCP/IP Интерфейсы: LAN × 1, RS-485 × 1, Wiegand × 1, USB × 1 Интерфейсы выхода × 1 Интерфейсы входа × 2 Замок × 1 Контакт двери × 1 Голосовое предупреждение: Поддерживается Двусторонняя аудиосвязь: Поддерживается Питание: DC 12 В/2 А Рабочая влажность: От 10 до 90% (без конденсата) Рабочая температура: От 0 до 50 °C Условия эксплуатации: Использование только в помещении, не допускается сильная циркуляция воздуха |  |  | 1554053 | 1351350
Hikvision ISD-SMG318LT-D Металлодетектор со встроенной тепловизионной камерой |  |  | шт. |  | DC00000005817 |  |  | Тепловизионное изображение Сенсор: Неохлаждаемый микроболометрический детектор (оксид ванадия) Максимальное разрешение: 160 × 120 Шаг пикселя: 17 мкм Спектральный диапазон: от 8 до 14 мкм Тепловая чувствительность NETD: ≤ 40 мк (@25 °C, F#=1.0) Объектив (фокусное расстояние): 3 мм Пространственное разрешение: 9.44 Угол обзора: 50 × 37.2° Мин. дистанция фокусировки: 0.3 м Апертура: 1.1 Сенсор: 4 Мп 1/2.7″ Progressive Scan CMOS Разрешение: 2688 × 1520 @ 25 к/с Чувствительность: 0.0018 лк @ (F1.6, AGC вкл), 0 лк с ИК-подсветкой Скорость электронного затвора: От 1/3 до 1/100,000 с Фокусное расстояние: 4 мм Угол обзора: 84.0 × 44.8° Переключение «День/ночь»: Механический ИК-фильтр Диапазон WDR: 120 дБ Дальность ИК-подсветки: Макс. 15 м Обнаружение исключений температуры: Экспертный режим: 10 точек, 10 кадров, 21 правило в каждой линии Измерение температуры тела: Детекция лиц при помощи ИИ, обнаружение нескольких целей Диапазон измерений: От 30 до 45 ℃ Тревога температуры: Срабатывание трево |  |  | 5992667 | 5211014

## 05. HILOOK
На дату: | 28 марта 2023 г. | Валюта: |  | Казахстанский тенге
Технические характеристики оборудования и внешний вид, представленные в прайсе, носят информативный характер, могут быть изменены без уведомления и не заменяют консультации специалиста!
В СВЯЗИ С ПОСТОЯННЫМ ИЗМЕНЕНИЕМ КУРСА ВАЛЮТ, УКАЗАННЫЕ ЦЕНЫ В ПРАЙСЕ МОГУТ ОТЛИЧАТЬСЯ ОТ АКТУАЛЬНЫХ.
УТОЧНЯЙТЕ ЦЕНЫ У ВАШЕГО МЕНЕДЖЕРА.
Товар |  |  | Ед. |  | Артикул | Изображение |  | Описание |  |  | Розничная | Оптовая
[11 empty] | Цена | Цена
[5 empty] | Регион "ЮГ" г. Алматы, 050026, ул. Муратбаева 61, +7 (727) 225-35-35, +7 (727) 220-95-31, +7 (727) 234-17-12, +7 (727) 234-18-41. г. Шымкент, ул.Г.Иляева, д.71, +7 (7252) 39-08-88, +7 (7252) 39-07-01. г. Тараз, проспект. Толе би, 61А, +7 (7262) 50-02-51. г. Кызылорда, ул. Казантаева 34, (пионерский парк), +7 (7242) 27-34-30. |  | Регион "СЕВЕР" г. Нур-Султан, ул. Валиханова дом №1, ВП8. ЖК "Гульдер", +7 (7172) 27-85-85, г. Караганда, ул. Мустафина 8, +7 (7212) 51-35-10, +7 (7212) 51-79-55. г. Костанай, ул. Ю.Журавлевой 9В, к.1, +7 (7142) 392-392. |  | Регион "ВОСТОК" г. Өскемен, ул. Казахстан 71А, офис 302, +7 (7232) 24-26-14, +7 (7232) 70-02-65. г. Павлодар, ул. Торайгырова 79/1, +7 (7182) 51-00-12. | Регион "ЗАПАД" г. Атырау, ул.Досмухамбетова, 4А, +7 (7122) 32-07-74, +7 (7122) 32-28-12(факс). г. Актобе, ул.Газизы Жубановой, 3М, +7 (7132) 41-07-55, +7 (7132) 41-35-45.
Х О Ч Е Ш Ь С К И Д К У ? П О З В О Н И !
Товары
HiLook
HD TVI
1. HD видеокамеры
1. 1. Видеокамеры 720P
HiLook THC-B110-P (2.8 мм) 1 MP EXIR видеокамера |  |  | шт. |  | DC00000003650 |  |  | Матрица: 1MP CMOS Image Sensor Сигнал: PAL/NTSC Чувствительность: Цвет: 0,01 люкс @ (F1.2, AGC ON), 0 люкс с ИК Максимальное разрешение: 1280(H)*720(V) Время затвора: 1/25 (1/30) с - 1/50,000 с Объектив: 2,8 мм Горизонтальный угол обзора: 92° Крепление: М12 Частота: PAL: 720p@25fps, NTSC: 720p@30fps Язык: английский DWDR: поддерживается BLC: поддерживается Видеовыход: 1 аналоговый Переключение сигналов: TVI/AHD/CVI/CVBS EXIR подсветка: До 20 м Степень защиты: IP66 Материал: пластик Рабочие условия: От -40 ° C до 60 ° C , влажность: 95% или менее (без конденсации) Питание: 12 В постоянного тока ± 15% Потребляемая мощность: Максимум. 4 Вт Размер: 65.9мм × 189.2мм × 81.8мм Вес: прибл.150 гр |  |  | 8273 | 7873
HiLook THC-T110 (3.6 мм) 1 MP EXIR видеокамера |  |  | шт. |  | DC00000003656 |  |  | Матрица: 1MP CMOS Image Sensor Сигнал: PAL/NTSC Чувствительность: Цвет: 0,01 люкс @ (F1.2, AGC ON), 0 люкс с ИК Максимальное разрешение: 1280(H)*720(V) Время затвора: 1/25 (1/30) c - 1/50,000 c Объектив: 3.6 мм Горизонтальный угол обзора: 70.9° Крепление: М12 Частота: PAL:720p@25fps, NTSC: 720p@30fps Язык: английский DWDR: поддерживается BLC: поддерживается Видеовыход: 1 аналоговый Переключение сигналов: TVI/AHD/CVI/CVBS EXIR подсветка: До 20 м Степень защиты: IP66 Материал: Корпус: металл Монтажное основание: пластик Рабочие условия: От -40 ° C до 60 ° C , влажность: 90% или менее (без конденсации) Питание: 12 В постоянного тока ± 15% Потребляемая мощность: Максимум 4 Вт Размер: Ø85.4 мм × 76.12 мм Вес: 190 гр |  |  | 5907 | 5907
HiLook THC-T110-P (2.8 мм) 1 MP EXIR видеокамера |  |  | шт. |  | DC00000003646 |  |  | Матрица: 1MP CMOS Image Sensor Сигнал: PAL/NTSC Чувствительность: Цвет: 0,1 люкс @ (F1.2, AGC ON), 0 люкс с ИК Максимальное разрешение: 1296(H)*732(V) Время затвора: 1/25 (1/30) c - 1/50,000 c Объектив: 2.8 мм Горизонтальный угол обзора: 92° Крепление: М12 Частота: PAL:720p@25fps, NTSC: 720p@30fps Язык: английский Видеовыход: 1 аналоговый EXIR подсветка: До 20 м Материал: пластик Рабочие условия: От -40 ° C до 60 ° C , влажность: 90% или менее (без конденсации) Питание: 12 В постоянного тока ± 15% Потребляемая мощность: Максимум 4 Вт Размер: Ø85.4 мм × 76.12 мм Вес: 130 гр |  |  | 7126 | 6782
1. 2. Видеокамеры 1080P
HiLook PTZ-T4215I-D 2МП ИК видеокамера + кронштейн |  |  | шт. |  | DC00000003661 |  |  | Матрица: 1/2.8" Progressive Scan CMOS Разрешение: 2Мп 1920x1080 Светочувствительность: Цвет: 0.005 Lux @(F1.6, AGC ON), Ч/Б: 0.001 Lux @(F1.6, AGC ON), 0 Lux с ИК AGC: Авто/Вручную WDR: 120dB Время затвора: 1/1 s - 1/10,000 s (PAL) Day& Night: ICR Цифровое увеличение: 16× Приватное маскирование: 8 зон Фокальное расстояние: 5 - 75 мм, 15× оптический зум Скорость увеличения: примерно 2.4 сек Минимальное рабочее расстояние: от 10 мм до 1500 мм (wide-tele) Диафрагма: от F1.6 до F3.5 Поворот: 360° Скорость поворота: настраиваемая от 0.1°/s до 80°/s Скорость поворота пресета: 80°/s Наклон: -15°-90° Скорость наклона: настраиваемая от 0.1°/s до 80°/s Скорость наклона пресета: 80°/s Кол-во пресетов: 256 Патрулирование: 10 режимов, по 32 пресета для каждого ИК подсветка: до 100м Переключаемый TVI/AHD/CVI/CVBS Питание: 12 VDC Потребление: Max.: 20 W (ИК 7 W Max.) Рабочая температура: от -30°C до 65°C Рабочая влажность: ≤ 90% Степень защиты: IP66 Защита от перенапряжения: 4,000V Размер: Φ 165 |  |  | 149812 | 142567
HiLook THC-B120-M (3.6 мм) 2 MP EXIR видеокамера |  |  | шт. |  | DC00000003651 |  |  | Матрица: 2MP CMOS Image Sensor Сигнал: PAL/NTSC Чувствительность: Цвет: 0,01 люкс @ (F1.2, AGC ON), 0 люкс с ИК Максимальное разрешение: 1920(H)*1080(V) Время затвора: 1/25 (1/30) с - 1/50,000 с Объектив: 3,6 мм Горизонтальный угол обзора: 80.7° Крепление: М12 Частота: PAL: 1080p@25fps, NTSC: 1080p@30fps Язык: английский DWDR: поддерживается BLC: поддерживается Видеовыход: 1 аналоговый Переключение сигналов: TVI/AHD/CVI/CVBS EXIR подсветка: До 20 м Степень защиты: IP66 Материал: металл Рабочие условия: От -40 ° C до 60 ° C , влажность: 90% или менее (без конденсации) Питание: 12 В постоянного тока ± 15% Потребляемая мощность: Максимум. 4 Вт Размер: 165 мм × 62 мм × 58 мм Вес: 290 гр |  |  | 10500 | 10500
HiLook THC-B120-P (2.8 мм) 2 MP EXIR видеокамера |  |  | шт. |  | DC00000003649 |  |  | Матрица: 2MP CMOS Image Sensor Сигнал: PAL/NTSC Чувствительность: Цвет: 0,1 люкс @ (F1.2, AGC ON), 0 люкс с ИК Максимальное разрешение: 1920 x 1080 Время затвора: 1/25 (1/30) с - 1/50,000 с Объектив: 2.8 мм Горизонтальный угол обзора: 92° Крепление: М12 Частота: PAL: 720p@25fps, NTSC: 720p@30fps Язык: английский DWDR: поддерживается BLC: поддерживается Видеовыход: 1 аналоговый Переключение сигналов: TVI/AHD/CVI/CVBS ИК подсветка: До 20 м Степень защиты: IP66 Материал: пластик Рабочие условия: От -40 ° C до 60 ° C , влажность: 90% или менее (без конденсации) Питание: 12 В постоянного тока ± 15% Потребляемая мощность: Максимум. 4.2 Вт Размер: 65.9 мм × 189.2 мм × 81.8 мм Вес: 150 гр |  |  | 9999 | 9999
HiLook THC-B120-PS (2.8 мм) 2 MP EXIR видеокамера |  |  | шт. |  | DC00000006436 |  |  | Матрица: 2MP CMOS Image Sensor Сигнал: PAL/NTSC Чувствительность: Цвет: 0,1 люкс @ (F1.2, AGC ON), 0 люкс с ИК Максимальное разрешение: 1920 x 1080 Время затвора: 1/25 (1/30) с - 1/50,000 с Объектив: 2.8 мм Горизонтальный угол обзора: 92° Крепление: М12 Частота: PAL: 720p@25fps, NTSC: 720p@30fps Язык: английский DWDR: поддерживается BLC: поддерживается Видеовыход: 1 аналоговый Переключение сигналов: TVI/AHD/CVI/CVBS ИК подсветка: До 20 м Степень защиты: IP66 Материал: пластик Рабочие условия: От -40 ° C до 60 ° C , влажность: 90% или менее (без конденсации) Питание: 12 В постоянного тока ± 15% Потребляемая мощность: Максимум. 4.2 Вт Размер: 65.9 мм × 189.2 мм × 81.8 мм Вес: 150 гр |  |  | 15996 | 13490
HiLook THC-B220 (2.8 мм) 2 MP EXIR видеокамера |  |  | шт. |  | DC00000003654 |  |  | Матрица: 2MP CMOS Image Sensor Сигнал: PAL/NTSC Чувствительность: Цвет: 0,01 люкс @ (F1.2, AGC ON), 0 люкс с ИК Максимальное разрешение: 1920(H)*1080(V) Время затвора: 1/25 (1/30) с - 1/50,000 с Объектив: 2.8 мм Горизонтальный угол обзора: 103° Крепление: М12 Частота: PAL: 1080p@25fps, NTSC: 1080p@30fps Язык: английский DWDR: поддерживается BLC: поддерживается Видеовыход: 1 аналоговый Переключение сигналов: TVI/AHD/CVI/CVBS ИК подсветка: До 40 м Степень защиты: IP66 Материал: Основной корпус: пластик Передняя панель: металл Рабочие условия: От -40 ° C до 60 ° C , влажность: 90% или менее (без конденсации) Питание: 12 В постоянного тока ± 15% Потребляемая мощность: Максимум. 4Вт Размер: 75.4 мм × 230.8 мм × 87.2 мм Вес: 340 гр |  |  | 11900 | 11900
HiLook THC-B229-M (2.8 мм) Видеокамера ColorVu Bullet 2 МП |  |  | шт. |  | DC00000005307 |  |  | Матрица: 2MP CMOS Image Sensor Сигнал: PAL/NTSC Чувствительность: Цвет: 0,01 люкс @ (F1.2, AGC ON), 0 люкс с ИК Максимальное разрешение: 1920(H)*1080(V) Время затвора: 1/25 (1/30) с - 1/50,000 с Объектив: 2.8 мм Горизонтальный угол обзора: 103° Крепление: М12 Частота: PAL: 1080p@25fps, NTSC: 1080p@30fps Язык: английский DWDR: поддерживается BLC: поддерживается Видеовыход: 1 аналоговый Переключение сигналов: TVI/AHD/CVI/CVBS ИК подсветка: До 40 м Степень защиты: IP66 Материал: Основной корпус: пластик Передняя панель: металл Рабочие условия: От -40 ° C до 60 ° C , влажность: 90% или менее (без конденсации) Питание: 12 В постоянного тока ± 15% Потребляемая мощность: Максимум. 4Вт Размер: 75.4 мм × 230.8 мм × 87.2 мм Вес: 340 гр |  |  | 21286 | 20257
HiLook THC-B320-VF (2.8-12 мм) 2 MP EXIR видеокамера |  |  | шт. |  | DC00000003652 |  |  | Матрица: 2MP CMOS Image Sensor Сигнал: PAL/NTSC Чувствительность: Цвет: 0,01 люкс @ (F1.2, AGC ON), 0 люкс с ИК Максимальное разрешение: 1920(H)*1080(V) Время затвора: 1/25 (1/30) с - 1/50,000 с Объектив: 2.8 - 12 мм Горизонтальный угол обзора: 111.5° - 33.4° Крепление: Φ14 Частота: PAL: 1080p@25fps, NTSC: 1080p@30fps Язык: английский DWDR: поддерживается BLC: поддерживается Видеовыход: 1 аналоговый Переключение сигналов: TVI/AHD/CVI/CVBS EXIR подсветка: До 40 м Степень защиты: IP66 Материал: Основной корпус: пластик Передняя панель: металл Рабочие условия: От -40 ° C до 60 ° C , влажность: 90% или менее (без конденсации) Питание: 12 В постоянного тока ± 15% Потребляемая мощность: Максимум. 5Вт Размер: 256.4 мм × 83.3 мм × 78.2 мм Вес: 605 гр |  |  | 28014 | 26182
HiLook THC-T120 (3.6 мм) 2 MP EXIR видеокамера |  |  | шт. |  | DC00000003647 |  |  | Матрица: 2MP CMOS Image Sensor Сигнал: PAL/NTSC Чувствительность: Цвет: 0,01 люкс @ (F1.2, AGC ON), 0 люкс с ИК Максимальное разрешение: 1920(H)*1080(V) Время затвора: 1/25 (1/30) c - 1/50,000 c Объектив: 3.6 мм Горизонтальный угол обзора: 80.7° Крепление: М12 Частота: PAL: 1080p@25fps, NTSC: 1080p@30fps Язык: английский DWDR: поддерживается BLC: поддерживается Видеовыход: 1 аналоговый Переключение сигналов: TVI/AHD/CVI/CVBS EXIR подсветка: До 20 м Степень защиты: IP66 Материал: Монтажное основание: пластик Корпус: металл Рабочие условия: От -40 ° C до 60 ° C , влажность: 90% или менее (без конденсации) Питание: 12 В постоянного тока ± 15% Потребляемая мощность: Максимум. 4 Вт Размер: Ø85.4 мм × 76.12 мм Вес: 190 гр |  |  | 14746 | 14033
HiLook THC-T120-P (2.8 мм) 2 MP EXIR видеокамера |  |  | шт. |  | DC00000003645 |  |  | Матрица: 2MP CMOS Image Sensor Сигнал: PAL/NTSC Чувствительность: Цвет: 0,01 люкс @ (F1.2, AGC ON), 0 люкс с ИК Максимальное разрешение: 1920(H)*1080(V) Время затвора: 1/25 (1/30) c - 1/50,000 c Объектив: 2.8 мм Горизонтальный угол обзора: 103° Крепление: М12 Частота: PAL: 1080p@25fps, NTSC: 1080p@30fps Язык: английский DWDR: поддерживается BLC: поддерживается Видеовыход: 1 аналоговый Переключение сигналов: TVI/AHD/CVI/CVBS EXIR подсветка: До 20 м Материал: пластик Рабочие условия: От -40 ° C до 60 ° C , влажность: 90% или менее (без конденсации) Питание: 12 В постоянного тока ± 15% Потребляемая мощность: Максимум. 4 Вт Размер: Ø85.4 мм × 76.12 мм Вес: 130 гр |  |  | 9999 | 9999
HiLook THC-T120-PC (2.8 мм) 2 MP EXIR видеокамера |  |  | шт. |  | DC00000006601 |  |  | Матрица: 2MP CMOS Image Sensor Сигнал: PAL/NTSC Чувствительность: Цвет: 0,01 люкс @ (F1.2, AGC ON), 0 люкс с ИК Максимальное разрешение: 1920(H)*1080(V) Время затвора: 1/25 (1/30) c - 1/50,000 c Объектив: 2.8 мм Горизонтальный угол обзора: 103° Крепление: М12 Частота: PAL: 1080p@25fps, NTSC: 1080p@30fps Язык: английский DWDR: поддерживается BLC: поддерживается Видеовыход: 1 аналоговый Переключение сигналов: TVI/AHD/CVI/CVBS EXIR подсветка: До 20 м Материал: пластик Рабочие условия: От -40 ° C до 60 ° C , влажность: 90% или менее (без конденсации) Питание: 12 В постоянного тока ± 15% Потребляемая мощность: Максимум. 4 Вт Размер: Ø85.4 мм × 76.12 мм Вес: 130 гр |  |  | 16356 | 15565
HiLook THC-T120-PS (2.8 мм) 2 MP EXIR видеокамера |  |  | шт. |  | DC00000005458 |  |  | Видео Выход 1 аналоговый выход HD Кнопка Переключения TVI / AHD / CVI / CVBS Дневной / Ночной Режим ИК-фильтр DWDR (Цифровой Широкий Динамический Диапазон) Служба поддержки Язык английский Функции Яркость, Резкость, DNR, Зеркало, Smart IR Датчик Изображений 2 МП CMOS Сигнальная Система PAL / NTSC Частота Кадров TVI: 1080P при 30 кадрах в секунду, 1080P при 25 кадрах в секунду AHD: 1080P при 30 кадрах в секунду, 1080P при 25 кадрах в секунду CVI: 1080P при 30 кадрах в секунду, 1080P при 25 кадрах в секунду CVBS: PAL / NTSC Разрешение 1920 (H) × 1080 (V) Время Выдержки PAL: от 1/25 с до 1/50 000 с NTSC: от 1/30 с до 1/50 000 с Мин. Освещение 0,01 люкс @ (F1.2, AGC ON), 0 люкс с ИК Линза Фиксированный объектив 2,8 мм, 3,6 мм, 6 мм Горизонтальное Поле Зрения 2,8 мм, горизонтальный угол обзора: 106,4 °, вертикальный угол обзора: 57,9 °, диагональный угол обзора: 124,6 ° Крепление Объектива M12 День Ночь Авто / Цвет / ЧБ (Черно-белый) Регулировка Угла Панорамирование: от 0 до 360 °, наклон: |  |  | 14176 | 13490
HiLook THC-T129-M (2.8 мм) Видеокамера ColorVu 2 MP Turret |  |  | шт. |  | DC00000005309 |  |  | Матрица: 2MP CMOS Image Sensor Сигнал: PAL/NTSC Чувствительность: Цвет: 0,01 люкс @ (F1.2, AGC ON), 0 люкс с ИК Максимальное разрешение: 1920(H)*1080(V) Время затвора: 1/25 (1/30) c - 1/50,000 c Объектив: 2.8 мм Горизонтальный угол обзора: 103° Крепление: М12 Частота: PAL: 1080p@25fps, NTSC: 1080p@30fps Язык: английский DWDR: поддерживается BLC: поддерживается Видеовыход: 1 аналоговый Переключение сигналов: TVI/AHD/CVI/CVBS EXIR подсветка: До 20 м Материал: пластик Рабочие условия: От -40 ° C до 60 ° C , влажность: 90% или менее (без конденсации) Питание: 12 В постоянного тока ± 15% Потребляемая мощность: Максимум. 4 Вт Размер: Ø85.4 мм × 76.12 мм Вес: 130 гр |  |  | 11900 | 11900
HiLook THC-T223-P (2,8 мм) 2 MP EXIR видеокамера |  |  | шт. |  | DC00000006440 |  |  | Матрица: 4MP CMOS Image Sensor Сигнал: PAL/NTSC Чувствительность: Цвет: 0,01 люкс @ (F1.2, AGC ON), 0 люкс с ИК Максимальное разрешение: 2560(H)*1440(V) Время затвора: 1/25 (1/30) c - 1/50,000 c Объектив: 2,8 мм Горизонтальный угол обзора: 88° Крепление: М12 Частота: PAL: 1080p@25fps, 4 MP@25fps NTSC: 1080p@30fps, 4 MP@30fps Язык: английский DWDR: поддерживается BLC: поддерживается Видеовыход: 1 аналоговый Переключение сигналов: TVI/AHD/CVI/CVBS EXIR подсветка: До 20 м Материал: пластик Рабочие условия: От -40 ° C до 60 ° C , влажность: 90% или менее (без конденсации) Питание: 12 В постоянного тока ± 15% Потребляемая мощность: Максимум. 4 Вт Размер: Ø85.4 мм × 76.12 мм Вес: 120 гр |  |  | 17009 | 16187
HiLook THC-T320-VF (2.8-12 мм) 2 MP EXIR видеокамера |  |  | шт. |  | DC00000003655 |  |  | Матрица: 2MP CMOS Image Sensor Сигнал: PAL/NTSC Чувствительность: Цвет: 0,01 люкс @ (F1.2, AGC ON), 0 люкс с ИК Максимальное разрешение: 1920(H)*1080(V) Время затвора: 1/25 (1/30) c - 1/50,000 c Объектив: 2.8 - 12 мм Горизонтальный угол обзора: 111.5° - 33.4° Крепление: Φ14 Частота: PAL: 1080p@25fps, NTSC: 1080p@30fps Язык: английский DWDR: поддерживается BLC: поддерживается Видеовыход: 1 аналоговый Переключение сигналов: TVI/AHD/CVI/CVBS EXIR подсветка: До 40 м Степень защиты: IP66 Материал: Монтажное основание: пластик Корпус: металл Рабочие условия: От -40 ° C до 60 ° C , влажность: 90% или менее (без конденсации) Питание: 12 В постоянного тока ± 15% Потребляемая мощность: Максимум. 5 Вт Размер: Ø120 мм × 105.06 мм Вес: 450 гр |  |  | 25797 | 24549
1. 3. Видеокамеры 4МП
HiLook THC-B140-P (2,8 мм) 4 MP EXIR видеокамера |  |  | шт. |  | DC00000005454 |  |  | Датчик Изображений 4-мегапиксельная CMOS-матрица Максимум. Разрешение 2560 (В) × 1440 (В) Мин. Освещение 0,01 люкс @ (F1.2, AGC ON), 0 люкс с ИК Время Выдержки От 1/25 (1/30) до 1/50 000 с День Ночь ИК-фильтр Регулировка Угла Панорамирование: от 0 ° до 360 °, наклон: от 0 ° до 180 °, вращение: от 0 ° до 360 ° Объектив: 2.8мм Крепление объектива: М12 Настройки Изображения Яркость, Резкость, DNR, Зеркало, Smart IR Частота Кадров PAL: 1080p при 25 кадрах в секунду, 4 МП при 25 кадрах в секунду, NTSC: 1080p при 30 кадрах в секунду, 4 МП при 30 кадрах в секунду Дневной / Ночной Режим Авто / Цвет / ЧБ (Черно-белый) Широкий Динамический Диапазон (WDR) DWDR Улучшение Изображения BLC AGC Высокий / Средний / Низкий / Выкл. Видео Выход Переключаемый TVI / AHD / CVI / CVBS Материал Пластиковый Размер 165 мм × 62 мм × 58 мм (6,50 дюйма × 2,44 дюйма × 2,28 дюйма) 150 г (0,33 фунта) Рабочее Состояние От -40 ° C до 60 ° C (от -40 ° F до 140 ° F), влажность: 90% или менее (без конденсации) Язык англий |  |  | 15338 | 14597
HiLook THC-B140-P (3.6 мм) 4 MP EXIR видеокамера |  |  | шт. |  | DC00000003648 |  |  | Матрица: 4MP CMOS Image Sensor Сигнал: PAL/NTSC Чувствительность: Цвет: 0,01 люкс @ (F1.2, AGC ON), 0 люкс с ИК Максимальное разрешение: 2560(H)*14400(V) Время затвора: 1/25 (1/30) с - 1/50,000 с Объектив: 3.6 мм Горизонтальный угол обзора: 88° Крепление: М12 Частота: PAL: 720p@25fps, NTSC: 720p@30fps Язык: английский DWDR: поддерживается BLC: поддерживается Видеовыход: 1 аналоговый Переключение сигналов: TVI/AHD/CVI/CVBS EXIR подсветка: До 20 м Степень защиты: IP66 Материал: пластик Рабочие условия: От -40 ° C до 60 ° C , влажность: 90% или менее (без конденсации) Питание: 12 В постоянного тока ± 15% Потребляемая мощность: Максимум. 4.2 Вт Размер: 165 мм × 62 мм × 58 мм Вес: 150 гр |  |  | 15042 | 14315
HiLook THC-T140-P (3.6 мм) 4 MP EXIR видеокамера |  |  | шт. |  | DC00000003641 |  |  | Матрица: 4MP CMOS Image Sensor Сигнал: PAL/NTSC Чувствительность: Цвет: 0,01 люкс @ (F1.2, AGC ON), 0 люкс с ИК Максимальное разрешение: 2560(H)*1440(V) Время затвора: 1/25 (1/30) c - 1/50,000 c Объектив: 3.6 мм Горизонтальный угол обзора: 88° Крепление: М12 Частота: PAL: 1080p@25fps, 4 MP@25fps NTSC: 1080p@30fps, 4 MP@30fps Язык: английский DWDR: поддерживается BLC: поддерживается Видеовыход: 1 аналоговый Переключение сигналов: TVI/AHD/CVI/CVBS EXIR подсветка: До 20 м Материал: пластик Рабочие условия: От -40 ° C до 60 ° C , влажность: 90% или менее (без конденсации) Питание: 12 В постоянного тока ± 15% Потребляемая мощность: Максимум. 4 Вт Размер: Ø85.4 мм × 76.12 мм Вес: 120 гр |  |  | 13933 | 13259
HiLook THC-T340-VF (2.8-12 мм) 4 MP EXIR видеокамера |  |  | шт. |  | DC00000005245 |  |  | Матрица: 4MP CMOS Image Sensor Сигнал: PAL/NTSC Чувствительность: Цвет: 0,01 люкс @ (F1.2, AGC ON), 0 люкс с ИК Максимальное разрешение: 2560 (H) ×1440 (V) Время затвора: 1/25 (1/30) c - 1/50,000 c Объектив: 2.8 - 12 мм Горизонтальный угол обзора: 108.4°to 32.6° Крепление: Φ14 PAL: 4 MP@12.5fps, 4 MP@25fps, 1080p@25fps NTSC: 4 MP@15fps, 4 MP@30fps, 1080p@30fps Язык: английский DWDR: поддерживается BLC: поддерживается Видеовыход: 1 аналоговый Переключение сигналов: TVI/AHD/CVI/CVBS EXIR подсветка: До 40 м Степень защиты: IP66 Материал: Монтажное основание: пластик Корпус: металл Рабочие условия: От -40 ° C до 60 ° C , влажность: 90% или менее (без конденсации) Питание: 12 В постоянного тока ± 15% Потребляемая мощность: Максимум. 5.2 Вт Размер: Ø120 мм × 105.06 мм Вес: 450 гр |  |  | 27240 | 25922
1. 4. Видеокамеры 5МП
HiLook THC-B150-M (2.8 мм) 5 MP EXIR видеокамера |  |  | шт. |  | DC00000006959 |  |  | Матрица: 2MP CMOS Image Sensor Сигнал: PAL/NTSC Чувствительность: Цвет: 0,1 люкс @ (F1.2, AGC ON), 0 люкс с ИК Максимальное разрешение: 1920 x 1080 Время затвора: 1/25 (1/30) с - 1/50,000 с Объектив: 2.8 мм Горизонтальный угол обзора: 92° Крепление: М12 Частота: PAL: 720p@25fps, NTSC: 720p@30fps Язык: английский DWDR: поддерживается BLC: поддерживается Видеовыход: 1 аналоговый Переключение сигналов: TVI/AHD/CVI/CVBS ИК подсветка: До 20 м Степень защиты: IP66 Материал: пластик Рабочие условия: От -40 ° C до 60 ° C , влажность: 90% или менее (без конденсации) Питание: 12 В постоянного тока ± 15% Потребляемая мощность: Максимум. 4.2 Вт Размер: 65.9 мм × 189.2 мм × 81.8 мм Вес: 150 гр |  |  | 22352 | 21272
HiLook THC-B150-P (2.8 мм) 5 MP EXIR видеокамера |  |  | шт. |  | DC00000006956 |  |  | Матрица: 2MP CMOS Image Sensor Сигнал: PAL/NTSC Чувствительность: Цвет: 0,1 люкс @ (F1.2, AGC ON), 0 люкс с ИК Максимальное разрешение: 1920 x 1080 Время затвора: 1/25 (1/30) с - 1/50,000 с Объектив: 2.8 мм Горизонтальный угол обзора: 92° Крепление: М12 Частота: PAL: 720p@25fps, NTSC: 720p@30fps Язык: английский DWDR: поддерживается BLC: поддерживается Видеовыход: 1 аналоговый Переключение сигналов: TVI/AHD/CVI/CVBS ИК подсветка: До 20 м Степень защиты: IP66 Материал: пластик Рабочие условия: От -40 ° C до 60 ° C , влажность: 90% или менее (без конденсации) Питание: 12 В постоянного тока ± 15% Потребляемая мощность: Максимум. 4.2 Вт Размер: 65.9 мм × 189.2 мм × 81.8 мм Вес: 150 гр |  |  | 15000 | 15000
HiLook THC-B159-MS (2.8 мм) 5 MP EXIR видеокамера |  |  | шт. |  | DC00000006958 |  |  | Матрица: 2MP CMOS Image Sensor Сигнал: PAL/NTSC Чувствительность: Цвет: 0,1 люкс @ (F1.2, AGC ON), 0 люкс с ИК Максимальное разрешение: 1920 x 1080 Время затвора: 1/25 (1/30) с - 1/50,000 с Объектив: 2.8 мм Горизонтальный угол обзора: 92° Крепление: М12 Частота: PAL: 720p@25fps, NTSC: 720p@30fps Язык: английский DWDR: поддерживается BLC: поддерживается Видеовыход: 1 аналоговый Переключение сигналов: TVI/AHD/CVI/CVBS ИК подсветка: До 20 м Степень защиты: IP66 Материал: пластик Рабочие условия: От -40 ° C до 60 ° C , влажность: 90% или менее (без конденсации) Питание: 12 В постоянного тока ± 15% Потребляемая мощность: Максимум. 4.2 Вт Размер: 65.9 мм × 189.2 мм × 81.8 мм Вес: 150 гр |  |  | 30893 | 29399
HiLook THC-T150-M (2.8 мм) 5 MP EXIR видеокамера |  |  | шт. |  | DC00000006957 |  |  | Матрица: 2MP CMOS Image Sensor Сигнал: PAL/NTSC Чувствительность: Цвет: 0,1 люкс @ (F1.2, AGC ON), 0 люкс с ИК Максимальное разрешение: 1920 x 1080 Время затвора: 1/25 (1/30) с - 1/50,000 с Объектив: 2.8 мм Горизонтальный угол обзора: 92° Крепление: М12 Частота: PAL: 720p@25fps, NTSC: 720p@30fps Язык: английский DWDR: поддерживается BLC: поддерживается Видеовыход: 1 аналоговый Переключение сигналов: TVI/AHD/CVI/CVBS ИК подсветка: До 20 м Степень защиты: IP66 Материал: пластик Рабочие условия: От -40 ° C до 60 ° C , влажность: 90% или менее (без конденсации) Питание: 12 В постоянного тока ± 15% Потребляемая мощность: Максимум. 4.2 Вт Размер: 65.9 мм × 189.2 мм × 81.8 мм Вес: 150 гр |  |  | 22352 | 21272
HiLook THC-T150-P (2.8 мм) 5 MP EXIR видеокамера |  |  | шт. |  | DC00000006960 |  |  | Матрица: 2MP CMOS Image Sensor Сигнал: PAL/NTSC Чувствительность: Цвет: 0,1 люкс @ (F1.2, AGC ON), 0 люкс с ИК Максимальное разрешение: 1920 x 1080 Время затвора: 1/25 (1/30) с - 1/50,000 с Объектив: 2.8 мм Горизонтальный угол обзора: 92° Крепление: М12 Частота: PAL: 720p@25fps, NTSC: 720p@30fps Язык: английский DWDR: поддерживается BLC: поддерживается Видеовыход: 1 аналоговый Переключение сигналов: TVI/AHD/CVI/CVBS ИК подсветка: До 20 м Степень защиты: IP66 Материал: пластик Рабочие условия: От -40 ° C до 60 ° C , влажность: 90% или менее (без конденсации) Питание: 12 В постоянного тока ± 15% Потребляемая мощность: Максимум. 4.2 Вт Размер: 65.9 мм × 189.2 мм × 81.8 мм Вес: 150 гр |  |  | 15000 | 15000
HiLook THC-T159-MS (2.8 мм) 5 MP EXIR видеокамера |  |  | шт. |  | DC00000006961 |  |  | Матрица: 2MP CMOS Image Sensor Сигнал: PAL/NTSC Чувствительность: Цвет: 0,1 люкс @ (F1.2, AGC ON), 0 люкс с ИК Максимальное разрешение: 1920 x 1080 Время затвора: 1/25 (1/30) с - 1/50,000 с Объектив: 2.8 мм Горизонтальный угол обзора: 92° Крепление: М12 Частота: PAL: 720p@25fps, NTSC: 720p@30fps Язык: английский DWDR: поддерживается BLC: поддерживается Видеовыход: 1 аналоговый Переключение сигналов: TVI/AHD/CVI/CVBS ИК подсветка: До 20 м Степень защиты: IP66 Материал: пластик Рабочие условия: От -40 ° C до 60 ° C , влажность: 90% или менее (без конденсации) Питание: 12 В постоянного тока ± 15% Потребляемая мощность: Максимум. 4.2 Вт Размер: 65.9 мм × 189.2 мм × 81.8 мм Вес: 150 гр |  |  | 30893 | 29399
2. DVR
2.1. Видеорегистраторы на 4 канала
HiLook DVR-104G-K1(S) 4-канальный видеорегистратор |  |  | шт. |  | DC00000007148 |  |  | SATA 1 интерфейс SATA Вместимость Емкость до 6 ТБ на каждый диск Интерфейс USB 2 порта USB 2.0 Сетевой Интерфейс 1, самоадаптивный интерфейс Ethernet RJ45 10M / 100M Удаленные Подключения 32 Сетевые Протоколы TCP / IP, PPPoE, DHCP, Hik-Connect, DNS, DDNS, NTP, SADP, SMTP, NFS, iSCSI, UPnP ™, HTTPS Аналоговый Видеовход 4 канала; интерфейс BNC (1,0 В (размах), 75 Ом), с поддержкой коакситронного подключения Вход HDTVI 1080p25, 1080p30, 720p25, 720p30 Вход AHD 1080p25, 1080p30, 720p25, 720p30 Вход HDCVI 1080p25, 1080p30, 720p25, 720p30 CVBS Вход Служба поддержки Выход HDMI1 / VGA 1 канал, 1920 × 1080/60 Гц, 1280 × 1024/60 Гц, 1280 × 720/60 Гц, 1024 × 768/60 Гц Аудио Ввод 1 канал, RCA (2,0 В (размах), 1 кОм) Аудио Выход 1 канал, RCA (линейный, 1 кОм) Двустороннее Аудио 1 канал, RCA (2,0 В (размах), 1 кОм) IP-Видеовход 1 канал (до 5 каналов) Разрешение до 1080p Битрейт Видео От 32 Кбит / с до 6 Мбит / с Двойной Поток Служба поддержки Тип Потока Видео, видео и аудио Аудио Сжатие G.711u Битре |  |  | 22672 | 21608
HiLook DVR-204Q-K1 4-канальный Penta-brid видеорегистратор |  |  | шт. |  | DC00000003667 |  |  | Аудиовход: 1 канал Компрессия: H.265 Pro+/H.265 Pro/H.265/H.264+/H.264 Видеовход: 4 канала Поддерживаемые типы камер: AHD: 4MP, 1080p25, 1080p30, 720p25, 720p30 CVI: 4MP, 1080p25, 1080p30, 720p25, 720p30 CVBS: PAL/NTSC IP видеовход: 2 канала (макс. до 6ти каналов) Интерфейс: BNC (1.0 Vp-p, 75Ω) Разрешение IP видеовхода: до 6мп Аудиокомпрессия: G.711u Интерфейс аудио: RCA (2.0 Vp-p, 1 kΩ) Двухстороннее аудио: 1-ch RCA(2.0Vp-p, 1kΩ) HDMI/VGA видеовыход: 1920 × 1080 / 60 Hz,1280 × 1024 / 60 Hz, 1280 × 720 / 60 Hz, 1024 × 768 / 60 Hz Разрешение записи: Когда режим 1080p Lite активен: 4MP lite/3 MP/1080p/720p/VGA/WD1/4CIF/CIF; Когда режим 1080p Lite неактивен: 1080p lite/720p/VGA/WD1/4CIF/CIF Видео битрейт: 32 Kbps-6 Mbps Аудиовыход: 1 канал RCA (Linear, 1kΩ) Двойной поток: поддерживается Синхронное воспроизведение: 4 канала Удаленные подключения: 32 Сетевые протоколы: TCP/IP, PPPoE, DHCP, Hik-Connect, DNS, DDNS, NTP, SADP, SMTP, NFS, iSCSI, UPnP?, HTTPS HDD: 1 SATA интерфейс до 10 Тб Сет |  |  | 42698 | 40633
HiLook DVR-204U-K1 4-канальный видеорегистратор+2 шт видеокамеры THC-T140-P(3.6мм) АКЦИЯ |  |  | шт. |  | DC00000006641 |  |  | SATA 1 интерфейс SATA Емкость до 10 ТБ на каждый диск Сетевой Интерфейс 1, самоадаптивный интерфейс Ethernet RJ45 10M / 100M Интерфейс USB 2 порта USB 2.0 Двусторонний Аудиовход 1 канал, RCA (2,0 В (размах), 1 кОм) (с использованием 1-го аудиовхода) Источник Питани 12 В постоянного тока Рабочая Температура От -10 ° C до +55 ° C (от +14 ° F до +131 ° F) Рабочая Влажность От 10% до 90% Вес (Без HDD) ≤ 1 кг (2,2 фунта) Расход (Без HDD) ≤ 10 Вт Габаритные Размеры (Ш × Г × В) 260 × 222 × 45 мм (10,2 × 8,7 × 1,8 дюйма) Сжатие Видео H.265 Pro + / H.265 Pro / H.265 / H.264 + / H.264 Аналоговый Видеовход 4-канальный интерфейс BNC (1,0 В (размах), 75 Ом), с поддержкой коакситронного подключения Вход HDTVI 5 МП, 4 МП, 3 МП, 1080p30, 1080p25, 720p60, 720p50, 720p30, 720p25 Вход AHD 5 МП, 4 МП, 1080p25, 1080p30, 720p25, 720p30 Вход HDCVI 4 МП, 1080p25, 1080p30, 720p25, 720p30 CVBS Вход PAL / NTSC Аудио Сжатие G.711u IP-Видеовход 4 канала (до 8 каналов) Разрешение до 8 МП Поддержка IP-камер H.265 |  |  | 52500 | 52500
2.2. Видеорегистраторы на 8 каналов
HiLook DVR-108G-K1 8-канальный видеорегистратор |  |  | шт. |  | DC00000007149 |  |  | SATA 1 интерфейс SATA Вместимость Емкость до 6 ТБ на каждый диск Интерфейс USB 2 порта USB 2.0 Сетевой Интерфейс 1, самоадаптивный интерфейс Ethernet RJ45 10M / 100M Удаленные Подключения 32 Сетевые Протоколы TCP / IP, PPPoE, DHCP, Hik-Connect, DNS, DDNS, NTP, SADP, SMTP, NFS, iSCSI, UPnP ™, HTTPS Аналоговый Видеовход 4 канала; интерфейс BNC (1,0 В (размах), 75 Ом), с поддержкой коакситронного подключения Вход HDTVI 1080p25, 1080p30, 720p25, 720p30 Вход AHD 1080p25, 1080p30, 720p25, 720p30 Вход HDCVI 1080p25, 1080p30, 720p25, 720p30 CVBS Вход Служба поддержки Выход HDMI1 / VGA 1 канал, 1920 × 1080/60 Гц, 1280 × 1024/60 Гц, 1280 × 720/60 Гц, 1024 × 768/60 Гц Аудио Ввод 1 канал, RCA (2,0 В (размах), 1 кОм) Аудио Выход 1 канал, RCA (линейный, 1 кОм) Двустороннее Аудио 1 канал, RCA (2,0 В (размах), 1 кОм) IP-Видеовход 1 канал (до 5 каналов) Разрешение до 1080p Битрейт Видео От 32 Кбит / с до 6 Мбит / с Двойной Поток Служба поддержки Тип Потока Видео, видео и аудио Аудио Сжатие G.711u Битре |  |  | 34494 | 32878
HiLook DVR-208Q-K1 8-канальный Penta-brid видеорегистратор |  |  | шт. |  | DC00000003666 |  |  | Аудиовход: 1 канал Компрессия: H.265 Pro+/H.265 Pro/H.265/H.264+/H.264 Видеовход: 8 канала Поддерживаемые типы камер: AHD: 4MP, 1080p25, 1080p30, 720p25, 720p30 CVI: 4MP, 1080p25, 1080p30, 720p25, 720p30 CVBS: PAL/NTSC HDTVI: 4MP, 3 MP, 1080p25, 1080p30, 720p25, 720p30, 720p50, 720p60 Примечание. Входной сигнал 3 Мп доступен только для первых 2 каналов. IP видеовход: 4 канал (макс. до 12ти каналов) Интерфейс: BNC (1.0 Vp-p, 75Ω) Разрешение IP видеовхода: до 6мп Аудиокомпрессия: G.711u Интерфейс аудио: RCA (2.0 Vp-p, 1 kΩ) Двухстороннее аудио: 1-ch RCA(2.0Vp-p, 1kΩ) HDMI/VGA видеовыход: 1920 × 1080 / 60 Hz,1280 × 1024 / 60 Hz, 1280 × 720 / 60 Hz, 1024 × 768 / 60 Hz Способность декодирвоания: Режим 1080p Lite активен: 720p/VGA/WD1/4CIF/CIF; Режим 1080p Lite неактивен: 1080p lite/720p lite/VGA/WD1/4CIF/CIF Видео битрейт: 32 Kbps-6 Mbps Аудиовыход: 1 канал RCA (Linear, 1kΩ) Двойной поток: поддерживается Синхронное воспроизведение: 8 каналов Удаленные подключения: 64 Сетевые протоколы: TC |  |  | 63683 | 60603
2.3. Видеорегистраторы на 16 каналов
HiLook DVR-116G-K1 16-канальный Penta-brid видеорегистратор |  |  | шт. |  | DC00000006516 |  |  | SATA 1 интерфейс SATA Вместимость Емкость до 10 ТБ на каждый диск Сетевой интерфейс 1, самоадаптивный интерфейс Ethernet RJ45 10M / 100M Интерфейс USB Задняя панель: 2 × USB 2.0 Источник питания 12 В постоянного тока, 1,6 А Рабочая температура От -10 до 55 ° C (от 14 до 131 ° F) Рабочая влажность От 10% до 90% Потребление (без HDD) ≤ 7 Вт Габаритные размеры (Ш × Г × В) 285 × 210 × 45 мм (11,2 × 8,3 × 1,8 дюйма) Вес (без HDD) ≤ 2,1 кг (4,6 фунта) Видео / аудио входСжатие видео Поддержка IP-камер H.265 + / H.265 / H.264 + / H.264 Аналоговый видеовход 16-канальный Интерфейс BNC (1,0 В (размах), 75 Ом), с поддержкой коакситронного подключения Вход AHD 1080p25, 1080p30, 720p25, 720p30 Вход HDCVI 1080p25, 1080p30, 720p25, 720p30 CVBS вход PAL / NTSC Аудио сжатие G.711u Аудио ввод 1 канал RCA (2,0 В размах, 1 кОм) и 16 каналов через коаксиальный кабель IP-видеовход 2-канальный (до 18-канального) Разрешение до 5 МП Поддержка IP-камер H.265 + / H.265 / H.264 + / H.264 двустороннее аудио 1 кана |  |  | 60125 | 57217
HiLook DVR-216G-K1 16-канальный Penta-brid видеорегистратор |  |  | шт. |  | DC00000004979 |  |  | Аудиовход: 1 канал Компрессия: H.264,H.264+ Видеовход: 16 каналов Поддерживаемые типы камер: HDTVI: 1080p25, 1080p30, 720p25, 720p30 AHD: 1080p25, 1080p30, 720p25, 720p30 CVI: 1080p25, 1080p30, 720p25, 720p30 Частота: Основной поток: Когда режим 1080p lite выключен: Для 720p: 720p/WD1/4CIF/VGA@12fps; CIF@25fps(P)/30fps (N) Для SD: WD1/4CIF/VGA/CIF@25fps (P)/30fps (N) Когда режим 1080p lite включен: 1080p lite/HD 720p lite/WD1/4CIF/VGA@12fps; CIF@25fps(P)/30fps (N) IP видеовход: 2 канала (макс. до 18ти каналов) Интерфейс: BNC (1.0 Vp-p, 75Ω) Разрешение IP видеовхода: до 8мп Аудиокомпрессия: G.711u Интерфейс аудио: RCA (2.0 Vp-p, 1 kΩ) Двухстороннее аудио: 1-ch RCA(2.0Vp-p, 1kΩ) HDMI/VGA видеовыход: 1920 × 1080 / 60 Hz,1280 × 1024 / 60 Hz, 1280 × 720 / 60 Hz, 1024 × 768 / 60 Hz Разрешение декодирования: В режиме 1080p Lite: 1080p lite/720p lite/VGA/WD1/4CIF/CIF Видео битрейт: 32 Kbps-4 Mbps Аудиовыход: 1 канал RCA (Linear, 1kΩ) Двойной поток: поддерживается Синхронное воспроизведени |  |  | 45000 | 45000
HiLook DVR-216Q-M1 16-канальный видеорегистратор |  |  | шт. |  | DC00000006808 |  |  | Аудиовход: 1 канал Компрессия: H.264,H.264+ Видеовход: 16 каналов Поддерживаемые типы камер: HDTVI: 1080p25, 1080p30, 720p25, 720p30 AHD: 1080p25, 1080p30, 720p25, 720p30 CVI: 1080p25, 1080p30, 720p25, 720p30 Частота: Основной поток: Когда режим 1080p lite выключен: Для 720p: 720p/WD1/4CIF/VGA@12fps; CIF@25fps(P)/30fps (N) Для SD: WD1/4CIF/VGA/CIF@25fps (P)/30fps (N) Когда режим 1080p lite включен: 1080p lite/HD 720p lite/WD1/4CIF/VGA@12fps; CIF@25fps(P)/30fps (N) IP видеовход: 2 канала (макс. до 18ти каналов) Интерфейс: BNC (1.0 Vp-p, 75Ω) Разрешение IP видеовхода: до 8мп Аудиокомпрессия: G.711u Интерфейс аудио: RCA (2.0 Vp-p, 1 kΩ) Двухстороннее аудио: 1-ch RCA(2.0Vp-p, 1kΩ) HDMI/VGA видеовыход: 1920 × 1080 / 60 Hz,1280 × 1024 / 60 Hz, 1280 × 720 / 60 Hz, 1024 × 768 / 60 Hz Разрешение декодирования: В режиме 1080p Lite: 1080p lite/720p lite/VGA/WD1/4CIF/CIF Видео битрейт: 32 Kbps-4 Mbps Аудиовыход: 1 канал RCA (Linear, 1kΩ) Двойной поток: поддерживается Синхронное воспроизведени |  |  | 116000 | 110390
HiLook DVR-216Q-M2 16-канальный видеорегистратор |  |  | шт. |  | DC00000006809 |  |  | Аудиовход: 1 канал Компрессия: H.264,H.264+ Видеовход: 16 каналов Поддерживаемые типы камер: HDTVI: 1080p25, 1080p30, 720p25, 720p30 AHD: 1080p25, 1080p30, 720p25, 720p30 CVI: 1080p25, 1080p30, 720p25, 720p30 Частота: Основной поток: Когда режим 1080p lite выключен: Для 720p: 720p/WD1/4CIF/VGA@12fps; CIF@25fps(P)/30fps (N) Для SD: WD1/4CIF/VGA/CIF@25fps (P)/30fps (N) Когда режим 1080p lite включен: 1080p lite/HD 720p lite/WD1/4CIF/VGA@12fps; CIF@25fps(P)/30fps (N) IP видеовход: 2 канала (макс. до 18ти каналов) Интерфейс: BNC (1.0 Vp-p, 75Ω) Разрешение IP видеовхода: до 8мп Аудиокомпрессия: G.711u Интерфейс аудио: RCA (2.0 Vp-p, 1 kΩ) Двухстороннее аудио: 1-ch RCA(2.0Vp-p, 1kΩ) HDMI/VGA видеовыход: 1920 × 1080 / 60 Hz,1280 × 1024 / 60 Hz, 1280 × 720 / 60 Hz, 1024 × 768 / 60 Hz Разрешение декодирования: В режиме 1080p Lite: 1080p lite/720p lite/VGA/WD1/4CIF/CIF Видео битрейт: 32 Kbps-4 Mbps Аудиовыход: 1 канал RCA (Linear, 1kΩ) Двойной поток: поддерживается Синхронное воспроизведени |  |  | 174993 | 166530
2.4. Видеорегистраторы на 24 канала и более
HiLook DVR-224Q-K2 24-канальный Penta-brid видеорегистратор |  |  | шт. |  | DC00000004921 |  |  | Сжатие видео H.265 Pro+/H.265 Pro/H.265/H.264+/H.264 Аналоговый видеовход 24 канала HDTVI 4 MP, 3 MP, 1080p30, 1080p25, 720p60, 720p50, 720p30, 720p25 AHD 4 MP, 1080p25, 1080p30, 720p25, 720p30HDCVI 1080p25, 1080p30, 720p25, 720p30 CVBS PAL/NTSC IP 2 канала (до 26 с замещением), до 4Мп Аудио сжатие G.711u Аудио вход 1-ch, RCA (2.0 Vp-p, 1 KΩ) VGA х1 1920 × 1080/60Hz, 1280 × 1024/60Hz, 1280 × 720/60Hz, 1024 × 768/60Hz HDMI х1 4K (3840 × 2160)/30Hz, 2K (2560 × 1440)/60Hz, 1920 × 1080/60Hz, 1280 × 1024/60Hz, 1280 × 720/60Hz, 1024 × 768/60Hz Битрейт видео 32 Kbps - 6 Mbps Синхронизированное воспроизведение 16 каналов SATA x2 до 10тб Сетевой интерфейс 1, RJ45 10M/100M/1000M Питание: 12 VDC, 4.5 A Потребление: <55 W Рабочая температура: -10 °C to +55 °C Размер: 380 × 320 × 48мм Вес: <2 кг |  |  | 153940 | 146496
IP- решения
1. Видеокамеры
2МП
HiLook IPC-B121H (2,8 мм) 2МП ИК сетевая видеокамера |  |  | шт. |  | DC00000006063 |  |  | Матрица: 1/2.8" progressive scan CMOS Чувствительность: Цвет: 0,01 люкс @ (F1.2, AGC ON), 0 люкс с ИК Максимальное разрешение: 1920(H)*1080(V) Основной поток: 50Hz: 25fps (1920 × 1080, 1280 × 960, 1280 × 720) 60Hz: 30fps (1920 × 1080, 1280 × 960, 1280 × 720) Время затвора: 1/3 c - 1/100,000 c Объектив: 2.8 мм Крепление: М12 Битрейт видео: 32 Кб/с – 8 Мб/с Компрессия: H.265+/H.265/H.264+/H.26 Функции: 3D DNR, DWDR Протоколы: TCP/IP, ICMP, HTTP, HTTPS, DHCP, DNS, RTP, RTSP, RTCP, NTP, IGMP, QoS, UDP Интерфейс: 1 RJ45 10M/100M Рабочие условия: От -30 ° C до 60 ° C , влажность: 95% или менее (без конденсации) Питание: 12 VDC ±25%, PoE (802.3af) Потребляемая мощность: 12 VDC, 0.3 A, Макс. 3.5 W PoE (802.3af, 36 V to 57 V), 0.2 A - 0.1 A, Max. 4.5 W Степень защиты: IP67 ИК подсветка: До 30 м Материал: металл Размер: Ø 70 мм × 181.6 мм Вес: 390 гр |  |  | 24900 | 24900
HiLook IPC-B129H (2,8 мм) Видеокамера сетевая ColorVu 2 МП с фиксированным объективом |  |  | шт. |  | DC00000005312 |  |  | Датчик Изображений 1 / 2,8-дюймовый CMOS с прогрессивной разверткой Мин. Освещение Цвет: 0,001 люкс @ (F1.0, AGC ON) Скорость Затвора От 1/3 с до 1/100 000 с Регулировка Угла Поворот: от 0 ° до 360 °, наклон: от 0 ° до 90 °, поворот: от 0 ° до 360 ° Широкий Динамический Диапазон Цифровой WDR Тип Объектива И Угол Обзора 2,8 мм, горизонтальный угол обзора 107 °, вертикальный угол обзора 56 °, диагональный угол обзора 127 ° Диафрагма F1.0 Крепление Объектива M12 Тип Диафрагмы Фиксированный Глубина Резкости 2,8 мм: от 1,7 м до ∞ Умный Дополнительный Свет да Дополнение Light белый Диапазон Белого Света До 30 м Битрейт Видео От 32 Кбит / с до 8 Мбит / с Тип H.264 Профиль BaseLine / Основной профиль / Высокий профиль Тип H.265 Основной профиль Область Интересов (ROI) 1 фиксированная область для основного потока Одновременный Просмотр В Реальном Времени До 6 каналов API ONVIF (ПРОФИЛЬ S, ПРОФИЛЬ G), ISAPI, SDK Протоколы TCP / IP, ICMP, HTTP, FTP, DHCP, DNS, DDNS, RTP, RTSP, RTCP, NTP, UPnP, SM |  |  | 38442 | 36583
HiLook IPC-B320H-D (2.8 мм) 2МП ИК сетевая видеокамера |  |  | шт. |  | DC00000006597 |  |  | Матрица: 1/2,8-дюймовый прогрессивный CMOS Разрешение: 1920x1080: 25 кадров в секунду (P)/30 кадров в секунду (N) Кодеки: H.265+/H.265/H.264+&H.264 3D DNR, BLC,DWDR ИК-дальность: 20 м, Рабочая температура:-30~60℃ Пыле-влагозащита: IP67, Материал: пластик Питание: DC12V |  |  | 16900 | 16900
HiLook IPC-B429H (4 мм) 2МП ИК сетевая видеокамера |  |  | шт. |  | DC00000007062 |  |  | Матрица: 1/2.8" Progressive Scan CMOS Чувствительность: Цвет: 0,01 люкс @ (F1.2, AGC ON), 0 люкс с ИК Максимальное разрешение: 1920(H)*1080(V) Основной поток: 50Hz: 25fps (1920 × 1080, 1280 × 960, 1280 × 720) 60Hz: 30fps (1920 × 1080, 1280 × 960, 1280 × 720) Время затвора: 1/3 c - 1/100,000 c Объектив: 2.8 -12 мм Крепление: Φ14 Битрейт видео: 32 Кб/с – 8 Мб/с Компрессия: H.265+, H.265, H.264+, H.264 Функции: 3D DNR, DWDR Протоколы: TCP/IP, ICMP, HTTP, HTTPS, FTP, DHCP, DNS, DDNS, RTP, RTSP, RTCP, PPPoE, NTP, UPnP, SMTP, SNMP, IGMP, 802.1X, QoS, IPv6 UDP, Bonjour Интерфейс: 1 RJ45 10M/100M Рабочие условия: От -30 ° C до 50 ° C , влажность: 95% или менее (без конденсации) Питание: 12 VDC ±25%, PoE (802.3af) Потребляемая мощность: 12 VDC, 0.6 A, Макс. 7 W PoE (802.3af, 36 V to 57 V), 0.3 A - 0.1 A, Max. 9 W Степень защиты: IP67 ИК подсветка: До 30 м Материал: металл Размер: Φ 105 мм × 244.4 мм Вес: 1015 гр |  |  | 47249 | 44964
HiLook IPC-B620H-V (2.8 -12 мм) 2МП ИК сетевая видеокамера |  |  | шт. |  | DC00000003635 |  |  | Матрица: 1/2.8" Progressive Scan CMOS Чувствительность: Цвет: 0,01 люкс @ (F1.2, AGC ON), 0 люкс с ИК Максимальное разрешение: 1920(H)*1080(V) Основной поток: 50Hz: 25fps (1920 × 1080, 1280 × 960, 1280 × 720) 60Hz: 30fps (1920 × 1080, 1280 × 960, 1280 × 720) Время затвора: 1/3 c - 1/100,000 c Объектив: 2.8 -12 мм Крепление: Φ14 Битрейт видео: 32 Кб/с – 8 Мб/с Компрессия: H.265+, H.265, H.264+, H.264 Функции: 3D DNR, DWDR Протоколы: TCP/IP, ICMP, HTTP, HTTPS, FTP, DHCP, DNS, DDNS, RTP, RTSP, RTCP, PPPoE, NTP, UPnP, SMTP, SNMP, IGMP, 802.1X, QoS, IPv6 UDP, Bonjour Интерфейс: 1 RJ45 10M/100M Рабочие условия: От -30 ° C до 50 ° C , влажность: 95% или менее (без конденсации) Питание: 12 VDC ±25%, PoE (802.3af) Потребляемая мощность: 12 VDC, 0.6 A, Макс. 7 W PoE (802.3af, 36 V to 57 V), 0.3 A - 0.1 A, Max. 9 W Степень защиты: IP67 ИК подсветка: До 30 м Материал: металл Размер: Φ 105 мм × 244.4 мм Вес: 1015 гр |  |  | 33840 | 33840
HiLook IPC-B620H-Z (2.8 -12 мм) 2МП ИК сетевая видеокамера |  |  | шт. |  | DC00000004040 |  |  | Матрица: 1/2.8" Progressive Scan CMOS Чувствительность: Цвет: 0,01 люкс @ (F1.2, AGC ON), 0 люкс с ИК Максимальное разрешение: 1920(H)*1080(V) Основной поток: 50Hz: 25fps (1920 × 1080, 1280 × 960, 1280 × 720) 60Hz: 30fps (1920 × 1080, 1280 × 960, 1280 × 720) Время затвора: 1/3 c - 1/100,000 c Объектив: 2.8 -12 мм Крепление: Φ14 Битрейт видео: 32 Кб/с – 8 Мб/с Компрессия: H.265+, H.265, H.264+, H.264 Функции: 3D DNR, BLC, DWDR, ROI Протоколы: TCP/IP, ICMP, HTTP, HTTPS, FTP, DHCP, DNS, DDNS, RTP, RTSP, RTCP, PPPoE, NTP, UPnP, SMTP, SNMP, IGMP, 802.1X, QoS, IPv6 UDP, Bonjour Интерфейс: 1 RJ45 10M/100M Рабочие условия: От -30 ° C до 50 ° C , влажность: 95% или менее (без конденсации) Питание: 12 VDC ±25%, PoE (802.3af) Потребляемая мощность: 12 VDC, 0.9 A, Макс. 11 W PoE (802.3af, 36 V to 57 V), 0.4 A - 0.2 A, Max. 12.9 W Степень защиты: IP67 ИК подсветка: До 30 м Материал: металл Размер: Φ 105 мм × 145.4 мм Вес: 1015 гр |  |  | 45900 | 45900
HiLook IPC-C120-D/W (2.мм) 2МП ИК сетевая видеокамера |  |  | шт. |  | DC00000004872 |  |  | Датчик изображения: 1/2,8-дюймовый CMOS с прогрессивной разверткой Широкий динамический диапазон: цифровой WDR DNR: 3D DNR Объектив: 2,0 мм, горизонтальное поле зрения 136° ИК-диапазон: до 10 метров Сетевое хранилище: поддержка карт micro SD/SDHC/SDXC, до 256 ГБ локального хранилища Встроенный микрофон и динамик Поддержка двухстороннего аудио Максимум. Разрешение: 1920 × 1080 Стандарты беспроводной связи: IEEE802.11b, 802.11g, 802.11n Частота: 2,4 ГГц - 2,4835 ГГц Базовое событие: Обнаружение движения Условия запуска и эксплуатации: от -10 °C до 40 °C (от 14 °F до 104 °F), Электропитание: 5 В постоянного тока ± 10 %, интерфейс micro USB (блок питания в комплекте) Потребляемая мощность и ток: макс. 0,9 А, макс. 4,5 Вт Материал: пластик Размеры: Φ 67,5 × 112,2 мм Камера: 125 г |  |  | 27171 | 25857
HiLook IPC-D121H (4 мм) 2МП ИК сетевая купольная видеокамера |  |  | шт. |  | DC00000003632 |  |  | Матрица: 1/2.8" progressive scan CMOS Чувствительность: Цвет: 0,01 люкс @ (F1.2, AGC ON), 0 люкс с ИК Максимальное разрешение: 1920(H)*1080(V) Объектив: 4мм Основной поток: 50Hz: 25fps (1920 × 1080, 1280 × 960, 1280 × 720) 60Hz: 30fps (1920 × 1080, 1280 × 960, 1280 × 720) Время затвора: 1/3 c - 1/100,000 c Крепление: М12 Компрессия: H.265+, H.265, H.264+, H.264 Битрейт видео: 32 Кб/с – 8 Мб/с Функции: 3D DNR, DWRD Протоколы: TCP/IP, ICMP, HTTP, HTTPS, DHCP, DNS, RTP, RTSP, RTCP, NTP, IGMP, QoS, UDP Интерфейс: 1 RJ45 10M/100M Рабочие условия: От -30 ° C до 50 ° C, влажность: 95% или менее (без конденсации) Питание: 12 VDC ±25%, PoE (802.3af) Потребляемая мощность: 12 VDC, 0.4 A, Макс. 5 W PoE (802.3af, 36 V to 57 V), 0.2 A - 0.1 A, Max. 6.5 W Степень защиты: IP67, IK10 ИК подсветка: До 30 м Размер: Φ 111 мм × 82.4 мм Вес: 400 гр |  |  | 17600 | 17600
HiLook IPC-D121H (2.8 мм) 2МП ИК сетевая купольная видеокамера |  |  | шт. |  | DC00000004046 |  |  | Матрица: 1/2.8" progressive scan CMOS Чувствительность: Цвет: 0,01 люкс @ (F1.2, AGC ON), 0 люкс с ИК Максимальное разрешение: 1920(H)*1080(V) Объектив: 2.8мм Основной поток: 50Hz: 25fps (1920 × 1080, 1280 × 960, 1280 × 720) 60Hz: 30fps (1920 × 1080, 1280 × 960, 1280 × 720) Время затвора: 1/3 c - 1/100,000 c Крепление: М12 Компрессия: H.265+, H.265, H.264+, H.264 Битрейт видео: 32 Кб/с – 8 Мб/с Функции: 3D DNR, DWRD Протоколы: TCP/IP, ICMP, HTTP, HTTPS, DHCP, DNS, RTP, RTSP, RTCP, NTP, IGMP, QoS, UDP Интерфейс: 1 RJ45 10M/100M Рабочие условия: От -30 ° C до 50 ° C, влажность: 95% или менее (без конденсации) Питание: 12 VDC ±25%, PoE (802.3af) Потребляемая мощность: 12 VDC, 0.4 A, Макс. 5 W PoE (802.3af, 36 V to 57 V), 0.2 A - 0.1 A, Max. 6.5 W Степень защиты: IP67, IK10 ИК подсветка: До 30 м Размер: Φ 111 мм × 82.4 мм Вес: 400 гр |  |  | 21900 | 21900
HiLook IPC-D129H (2,8 мм) 2МП ИК сетевая купольная видеокамера |  |  | шт. |  | DC00000007060 |  |  | Матрица: 1/2.8" progressive scan CMOS Чувствительность: Цвет: 0,01 люкс @ (F1.2, AGC ON), 0 люкс с ИК Максимальное разрешение: 1920(H)*1080(V) Объектив: 4мм Основной поток: 50Hz: 25fps (1920 × 1080, 1280 × 960, 1280 × 720) 60Hz: 30fps (1920 × 1080, 1280 × 960, 1280 × 720) Время затвора: 1/3 c - 1/100,000 c Крепление: М12 Компрессия: H.265+, H.265, H.264+, H.264 Битрейт видео: 32 Кб/с – 8 Мб/с Функции: 3D DNR, DWRD Протоколы: TCP/IP, ICMP, HTTP, HTTPS, DHCP, DNS, RTP, RTSP, RTCP, NTP, IGMP, QoS, UDP Интерфейс: 1 RJ45 10M/100M Рабочие условия: От -30 ° C до 50 ° C, влажность: 95% или менее (без конденсации) Питание: 12 VDC ±25%, PoE (802.3af) Потребляемая мощность: 12 VDC, 0.4 A, Макс. 5 W PoE (802.3af, 36 V to 57 V), 0.2 A - 0.1 A, Max. 6.5 W Степень защиты: IP67, IK10 ИК подсветка: До 30 м Размер: Φ 111 мм × 82.4 мм Вес: 400 гр |  |  | 41797 | 39776
HiLook IPC-D620H-V (2.8 -12 мм) 2МП ИК сетевая видеокамера |  |  | шт. |  | DC00000003636 |  |  | Матрица: 1/2.8" progressive scan CMOS Чувствительность: Цвет: 0,01 люкс @ (F1.2, AGC ON), 0 люкс с ИК Максимальное разрешение: 1920(H)*1080(V) Объектив: 2.8 -12 мм Основной поток: 50Hz: 25fps (1920 × 1080, 1280 × 960, 1280 × 720) 60Hz: 30fps (1920 × 1080, 1280 × 960, 1280 × 720) Время затвора: 1/3 c - 1/100,000 c Крепление: Φ14 Компрессия: H.265+, H.265, H.264+, H.264 Битрейт видео: 32 Кб/с – 8 Мб/с Функции: 3D DNR, DWDR, BLC Протоколы: TCP/IP, ICMP, HTTP, HTTPS, FTP, DHCP, DNS, DDNS, RTP, RTSP, RTCP, PPPoE, NTP, UPnP, SMTP, SNMP, IGMP, 802.1X, QoS, IPv6, UDP, Bonjour Интерфейс: 1 RJ45 10M/100M Рабочие условия: От -30 ° C до 50 ° C, влажность: 95% или менее (без конденсации) Питание: 12 VDC ±25%, PoE (802.3af) Потребляемая мощность: 12 VDC, 0.5 A, Макс. 6 W PoE (802.3af, 36 V to 57 V), 0.22 A - 0.14 A, Max. 8 W Степень защиты: IP67, IK10 ИК подсветка: До 30 м Размер: Ø 141 мм × 99.6 мм Вес: 830 гр |  |  | 87020 | 82812
HiLook IPC-D620H-Z (2.8 -12 мм) 2МП ИК сетевая видеокамера |  |  | шт. |  | DC00000003762 |  |  | Матрица: 1/2.8" progressive scan CMOS Чувствительность: Цвет: 0,01 люкс @ (F1.2, AGC ON), 0 люкс с ИК Максимальное разрешение: 1920(H)*1080(V) Объектив: 2.8 -12 мм Основной поток: 50Hz: 25fps (1920 × 1080, 1280 × 960, 1280 × 720) 60Hz: 30fps (1920 × 1080, 1280 × 960, 1280 × 720) Время затвора: 1/3 c - 1/100,000 c Крепление: Φ14 Компрессия: H.265+, H.265, H.264+, H.264 Битрейт видео: 32 Кб/с – 8 Мб/с Функции: 3D DNR, DWDR, BLC Протоколы: TCP/IP, ICMP, HTTP, HTTPS, FTP, DHCP, DNS, DDNS, RTP, RTSP, RTCP, PPPoE, NTP, UPnP, SMTP, SNMP, IGMP, 802.1X, QoS, IPv6, UDP, Bonjour Интерфейс: 1 RJ45 10M/100M Рабочие условия: От -30 ° C до 50 ° C, влажность: 95% или менее (без конденсации) Питание: 12 VDC ±25%, PoE (802.3af) Потребляемая мощность: 12 VDC, 0.8 A, Макс. 10 W PoE (802.3af, 36 V to 57 V), 0.35 A - 0.2 A, Max. 12 W Степень защиты: IP67, IK10 ИК подсветка: До 30 м Размер: Ø 141 мм × 99.6 мм Вес: 830 гр |  |  | 45900 | 45900
HiLook IPC-P120-D/W(2.0mm) 2МП Мини IP камера |  |  | шт. |  | DC00000006476 |  |  | 1/2,7-дюймовая прогрессивная КМОП-матрица, ICR, 0лк с ИК, 1920x1080: 25 кадров в секунду (P)/30 кадров в секунду (N), H.265+/H.265/H.264+/H.264/MJPEG, двойной поток, DWDR, 3D DNR, функция PT (панорамирование: 0° ~ 355°; наклон: -10° ~ 90°), Поддержка встроенной памяти до 256 ГБ (слот для SD-карты), Облачный сервис HiLookVision, Встроенный микрофон и динамик, поддержка двустороннего звука, Встроенная внутренняя двойная антенна 2.4G Wi-Fi 802.11b/g/n, Источник питания 5 В постоянного тока (блок питания в комплекте) SD-карта не входит в комплект |  |  | 33581 | 32007
HiLook IPC-T221H (2.8 мм) 2МП ИК сетевая видеокамера (Turret) |  |  | шт. |  | DC00000003633 |  |  | Матрица: 1/2.8" progressive scan CMOS Чувствительность: Цвет: 0,01 люкс @ (F1.2, AGC ON), 0 люкс с ИК Максимальное разрешение: 1920(H)*1080(V) Объектив: 2.8 мм Основной поток: 50Hz: 25fps (1280 × 720) 60Hz: 30fps (1280 × 720) Время затвора: 1/3 c - 1/100,000 c Крепление: М12 Компрессия: H.265+/H.265/H.264+/H.264 Битрейт видео: 32 Кб/с – 8 Мб/с Функции: 3D DNR, DWDR, BLC Протоколы: TCP/IP, ICMP, HTTP, HTTPS, DHCP, DNS, RTP, RTSP, RTCP, NTP, IGMP, QoS, UDP Интерфейс: 1 RJ45 10M/100M Рабочие условия: От -30 ° C до 60 ° C, влажность: 95% или менее (без конденсации) Питание: 12 VDC ±25%, PoE (802.3af) Потребляемая мощность: 12 VDC, 0.3 A, Макс. 3.5 W PoE (802.3af, 36 V to 57 V), 0.2 A - 0.1 A, Max. 4.5 W Степень защиты: IP67 ИК подсветка: До 30 м Размер: Ø 110 мм × 93.2 мм Вес: 360 гр |  |  | 24900 | 24900
HiLook IPC-T229H (2.8 мм) 2МП ИК сетевая видеокамера (Turret) |  |  | шт. |  | DC00000007061 |  |  | Матрица: 1/2.8" progressive scan CMOS Чувствительность: Цвет: 0,01 люкс @ (F1.2, AGC ON), 0 люкс с ИК Максимальное разрешение: 1920(H)*1080(V) Объектив: 2.8 мм Основной поток: 50Hz: 25fps (1280 × 720) 60Hz: 30fps (1280 × 720) Время затвора: 1/3 c - 1/100,000 c Крепление: М12 Компрессия: H.265+/H.265/H.264+/H.264 Битрейт видео: 32 Кб/с – 8 Мб/с Функции: 3D DNR, DWDR, BLC Протоколы: TCP/IP, ICMP, HTTP, HTTPS, DHCP, DNS, RTP, RTSP, RTCP, NTP, IGMP, QoS, UDP Интерфейс: 1 RJ45 10M/100M Рабочие условия: От -30 ° C до 60 ° C, влажность: 95% или менее (без конденсации) Питание: 12 VDC ±25%, PoE (802.3af) Потребляемая мощность: 12 VDC, 0.3 A, Макс. 3.5 W PoE (802.3af, 36 V to 57 V), 0.2 A - 0.1 A, Max. 4.5 W Степень защиты: IP67 ИК подсветка: До 30 м Размер: Ø 110 мм × 93.2 мм Вес: 360 гр |  |  | 41797 | 39776
HiLook IPC-T320H-D (2,8 мм) 2МП ИК сетевая видеокамера (Turret) |  |  | шт. |  | DC00000006437 |  |  | Матрица: 1/3" progressive scan CMOS Чувствительность: Цвет: 0,01 люкс @ (F1.2, AGC ON), 0 люкс с ИК Максимальное разрешение: 2560(H)*1440(V) Объектив: 2.8 мм Основной поток: 50Hz: 20fps (2560 × 1440), 25fps (2304 × 1296, 1920 × 1080, 1280 × 720) 60Hz: 20fps (2560 × 1440), 30fps (2304 × 1296, 1920 × 1080, 1280 × 720) Время затвора: 1/3 c - 1/100,000 c Крепление: М12 Компрессия: H.265+/H.265/H.264+/H.264 Битрейт видео: 32 Кб/с – 8 Мб/с Функции: 3D DNR, WDR Протоколы: TCP/IP, ICMP, HTTP, HTTPS, FTP, DHCP, DNS, DDNS, RTP, RTSP, RTCP, PPPoE, NTP, UPnP, SMTP, SNMP, IGMP, 802.1X, QoS, IPv6, UDP, Bonjour Интерфейс: 1 RJ45 10M/100M Рабочие условия: От -30 ° C до 50 ° C, влажность: 95% или менее (без конденсации) Питание: 12 VDC ±25%, Потребляемая мощность: 12 VDC, 0.4 A, Макс. 5 W Степень защиты: IP67 ИК подсветка: До 30 м Размер: Ø 110 мм × 93.2 мм Вес: 350 гр |  |  | 26148 | 24883
4МП
HiLook IPC-B140H (2,8 мм) 4МП ИК сетевая видеокамера |  |  | шт. |  | DC00000003628 |  |  | Матрица: 1/3" progressive scan CMOS Чувствительность: Цвет: 0,01 люкс @ (F1.2, AGC ON), 0 люкс с ИК Максимальное разрешение: 2560(H)*1440(V) Основной поток: 50Hz: 20fps (2560 × 1440), 25fps (2304 × 1296, 1920 × 1080, 1280 × 720) 60Hz: 20fps (2560 × 1440), 30fps (2304 × 1296, 1920 × 1080, 1280 × 720) Время затвора: 1/3 c - 1/100,000 c Объектив: 2.8 мм Крепление: М12 Битрейт видео: 32 Кб/с – 8 Мб/с Компрессия: : H.265/H.264 Функции: 3D DNR, DWDR Протоколы: TCP/IP, ICMP, HTTP, HTTPS, FTP, DHCP, DNS, DDNS, RTP, RTSP, RTCP, PPPoE, NTP, UPnP, SMTP, SNMP, IGMP, 802.1X, QoS, IPv6 UDP, Bonjour Интерфейс: 1 RJ45 10M/100M Рабочие условия: От -30 ° C до 50 ° C , влажность: 95% или менее (без конденсации) Питание: 12 VDC ±25%, PoE (802.3af) Потребляемая мощность: 12 VDC, 0.4 A, Макс. 3.5 W PoE (802.3af, 36 V to 57 V), 0.2 A - 0.13 A, Max. 7 W Степень защиты: IP67 ИК подсветка: До 30 м Материал: металл и пластик Размер: Ø 70 мм × 191.3 мм Вес: 280 гр |  |  | 29999 | 29999
HiLook IPC-B149H (2,8 мм) 4МП ИК сетевая видеокамера |  |  | шт. |  | DC00000007059 |  |  | Матрица: 1/3" progressive scan CMOS Чувствительность: Цвет: 0,01 люкс @ (F1.2, AGC ON), 0 люкс с ИК Максимальное разрешение: 2560(H)*1440(V) Основной поток: 50Hz: 20fps (2560 × 1440), 25fps (2304 × 1296, 1920 × 1080, 1280 × 720) 60Hz: 20fps (2560 × 1440), 30fps (2304 × 1296, 1920 × 1080, 1280 × 720) Время затвора: 1/3 c - 1/100,000 c Объектив: 2.8 мм Крепление: М12 Битрейт видео: 32 Кб/с – 8 Мб/с Компрессия: : H.265/H.264 Функции: 3D DNR, DWDR Протоколы: TCP/IP, ICMP, HTTP, HTTPS, FTP, DHCP, DNS, DDNS, RTP, RTSP, RTCP, PPPoE, NTP, UPnP, SMTP, SNMP, IGMP, 802.1X, QoS, IPv6 UDP, Bonjour Интерфейс: 1 RJ45 10M/100M Рабочие условия: От -30 ° C до 50 ° C , влажность: 95% или менее (без конденсации) Питание: 12 VDC ±25%, PoE (802.3af) Потребляемая мощность: 12 VDC, 0.4 A, Макс. 3.5 W PoE (802.3af, 36 V to 57 V), 0.2 A - 0.13 A, Max. 7 W Степень защиты: IP67 ИК подсветка: До 30 м Материал: металл и пластик Размер: Ø 70 мм × 191.3 мм Вес: 280 гр |  |  | 63604 | 60528
HiLook IPC-D140H (2,8 мм) 4МП ИК сетевая купольная видеокамера |  |  | шт. |  | DC00000003629 |  |  | Матрица: 1/3" progressive scan CMOS Чувствительность: Цвет: 0,01 люкс @ (F1.2, AGC ON), 0 люкс с ИК Максимальное разрешение: 2560(H)*1440(V) Объектив: 2.8 мм Основной поток: 50Hz: 20fps (2560 × 1440), 25fps (2304 × 1296, 1920 × 1080, 1280 × 720) 60Hz: 20fps (2560 × 1440), 30fps (2304 × 1296, 1920 × 1080, 1280 × 720) Время затвора: 1/3 c - 1/100,000 c Крепление: М12 Компрессия: H.265+, H.265, H.264+, H.264 Битрейт видео: 32 Кб/с – 8 Мб/с Функции: 3D DNR, DWDR Протоколы: TCP/IP, ICMP, HTTP, HTTPS, FTP, DHCP, DNS, DDNS, RTP, RTSP, RTCP, PPPoE, NTP, UPnP, SMTP, SNMP, IGMP, 802.1X, QoS, IPv6, UDP, Bonjour Интерфейс: 1 RJ45 10M/100M Рабочие условия: От -30 ° C до 50 ° C, влажность: 95% или менее (без конденсации) Питание: 12 VDC ±25%, PoE (802.3af) Потребляемая мощность: 12 VDC, 0.4 A, Макс. 5 W PoE (802.3af, 36 V to 57 V), 0.2 A - 0.13 A, Max. 7 W Степень защиты: IP67, IK10 ИК подсветка: До 30 м Размер: Φ 111 мм × 82.4 мм Вес: 410 гр |  |  | 29999 | 29999
HiLook IPC-D149H (2,8 мм) 4МП ИК сетевая купольная видеокамера |  |  | шт. |  | DC00000007063 |  |  | Матрица: 1/3" progressive scan CMOS Чувствительность: Цвет: 0,01 люкс @ (F1.2, AGC ON), 0 люкс с ИК Максимальное разрешение: 2560(H)*1440(V) Объектив: 2.8 мм Основной поток: 50Hz: 20fps (2560 × 1440), 25fps (2304 × 1296, 1920 × 1080, 1280 × 720) 60Hz: 20fps (2560 × 1440), 30fps (2304 × 1296, 1920 × 1080, 1280 × 720) Время затвора: 1/3 c - 1/100,000 c Крепление: М12 Компрессия: H.265+, H.265, H.264+, H.264 Битрейт видео: 32 Кб/с – 8 Мб/с Функции: 3D DNR, DWDR Протоколы: TCP/IP, ICMP, HTTP, HTTPS, FTP, DHCP, DNS, DDNS, RTP, RTSP, RTCP, PPPoE, NTP, UPnP, SMTP, SNMP, IGMP, 802.1X, QoS, IPv6, UDP, Bonjour Интерфейс: 1 RJ45 10M/100M Рабочие условия: От -30 ° C до 50 ° C, влажность: 95% или менее (без конденсации) Питание: 12 VDC ±25%, PoE (802.3af) Потребляемая мощность: 12 VDC, 0.4 A, Макс. 5 W PoE (802.3af, 36 V to 57 V), 0.2 A - 0.13 A, Max. 7 W Степень защиты: IP67, IK10 ИК подсветка: До 30 м Размер: Φ 111 мм × 82.4 мм Вес: 410 гр |  |  | 63604 | 60528
HiLook IPC-D640H-Z (2.8 -12 мм) 4МП ИК сетевая видеокамера |  |  | шт. |  | DC00000007065 |  |  | Матрица: 1/2.8" progressive scan CMOS Чувствительность: Цвет: 0,01 люкс @ (F1.2, AGC ON), 0 люкс с ИК Максимальное разрешение: 1920(H)*1080(V) Объектив: 2.8 -12 мм Основной поток: 50Hz: 25fps (1920 × 1080, 1280 × 960, 1280 × 720) 60Hz: 30fps (1920 × 1080, 1280 × 960, 1280 × 720) Время затвора: 1/3 c - 1/100,000 c Крепление: Φ14 Компрессия: H.265+, H.265, H.264+, H.264 Битрейт видео: 32 Кб/с – 8 Мб/с Функции: 3D DNR, DWDR, BLC Протоколы: TCP/IP, ICMP, HTTP, HTTPS, FTP, DHCP, DNS, DDNS, RTP, RTSP, RTCP, PPPoE, NTP, UPnP, SMTP, SNMP, IGMP, 802.1X, QoS, IPv6, UDP, Bonjour Интерфейс: 1 RJ45 10M/100M Рабочие условия: От -30 ° C до 50 ° C, влажность: 95% или менее (без конденсации) Питание: 12 VDC ±25%, PoE (802.3af) Потребляемая мощность: 12 VDC, 0.8 A, Макс. 10 W PoE (802.3af, 36 V to 57 V), 0.35 A - 0.2 A, Max. 12 W Степень защиты: IP67, IK10 ИК подсветка: До 30 м Размер: Ø 141 мм × 99.6 мм Вес: 830 гр |  |  | 85411 | 81280
HiLook IPC-T240H (2,8 мм) 4МП ИК сетевая видеокамера (Turret) |  |  | шт. |  | DC00000005243 |  |  | Матрица: 1/3" progressive scan CMOS Чувствительность: Цвет: 0,01 люкс @ (F1.2, AGC ON), 0 люкс с ИК Максимальное разрешение: 2560(H)*1440(V) Объектив: 2.8 мм Основной поток: 50Hz: 20fps (2560 × 1440), 25fps (2304 × 1296, 1920 × 1080, 1280 × 720) 60Hz: 20fps (2560 × 1440), 30fps (2304 × 1296, 1920 × 1080, 1280 × 720) Время затвора: 1/3 c - 1/100,000 c Крепление: М12 Компрессия: H.265+/H.265/H.264+/H.264 Битрейт видео: 32 Кб/с – 8 Мб/с Функции: 3D DNR, WDR Протоколы: TCP/IP, ICMP, HTTP, HTTPS, FTP, DHCP, DNS, DDNS, RTP, RTSP, RTCP, PPPoE, NTP, UPnP, SMTP, SNMP, IGMP, 802.1X, QoS, IPv6, UDP, Bonjour Интерфейс: 1 RJ45 10M/100M Рабочие условия: От -30 ° C до 50 ° C, влажность: 95% или менее (без конденсации) Питание: 12 VDC ±25%, PoE (802.3af) Потребляемая мощность: 12 VDC, 0.4 A, Макс. 5 W PoE (802.3af, 36 V to 57 V), 0.2 A - 0.1 A, Max. 6.5 W Степень защиты: IP67 ИК подсветка: До 30 м Размер: Ø 110 мм × 93.2 мм Вес: 350 гр |  |  | 23500 | 23500
HiLook IPC-T240H (4 мм) 4МП ИК сетевая видеокамера (Turret) |  |  | шт. |  | DC00000003630 |  |  | Матрица: 1/3" progressive scan CMOS Чувствительность: Цвет: 0,01 люкс @ (F1.2, AGC ON), 0 люкс с ИК Максимальное разрешение: 2560(H)*1440(V) Объектив: 4 мм Основной поток: 50Hz: 20fps (2560 × 1440), 25fps (2304 × 1296, 1920 × 1080, 1280 × 720) 60Hz: 20fps (2560 × 1440), 30fps (2304 × 1296, 1920 × 1080, 1280 × 720) Время затвора: 1/3 c - 1/100,000 c Крепление: М12 Компрессия: H.265+/H.265/H.264+/H.264 Битрейт видео: 32 Кб/с – 8 Мб/с Функции: 3D DNR, DWDR Протоколы: TCP/IP, ICMP, HTTP, HTTPS, FTP, DHCP, DNS, DDNS, RTP, RTSP, RTCP, PPPoE, NTP, UPnP, SMTP, SNMP, IGMP, 802.1X, QoS, IPv6, UDP, Bonjour Интерфейс: 1 RJ45 10M/100M Рабочие условия: От -30 ° C до 50 ° C, влажность: 95% или менее (без конденсации) Питание: 12 VDC ±25%, PoE (802.3af) Потребляемая мощность: 12 VDC, 0.4 A, Макс. 5 W PoE (802.3af, 36 V to 57 V), 0.2 A - 0.1 A, Max. 6.5 W Степень защиты: IP67 ИК подсветка: До 30 м Размер: Ø 110 мм × 93.2 мм Вес: 360 гр |  |  | 53375 | 50794
5МП
HiLook IPC-B150H (2.8 мм) 5МП ИК сетевая видеокамера |  |  | шт. |  | DC00000003639 |  |  | Матрица: 1/2.7" progressive scan CMOS Чувствительность: Цвет: 0,01 люкс @ (F1.2, AGC ON), 0 люкс с ИК Максимальное разрешение: 2560(H)*1920(V) Основной поток: 50Hz: 12.5fps (2560 × 1920), 20fps (2560 × 1440), 25fps (2304 × 1296, 1920 × 1280, 1280 × 720) 60Hz: 15fps (2560 × 1920), 20fps (2560 × 1440), 30fps (2304 × 1296, 1920 × 1280, 1280 × 720) Время затвора: 1/3 c - 1/100,000 c Объектив: 2.8 мм Крепление: М12 Битрейт видео: 32 Кб/с – 8 Мб/с Компрессия: H.265/H.264 Функции: 3D DNR, BLC Протоколы: TCP/IP, ICMP, HTTP, HTTPS, FTP, DHCP, DNS, DDNS, RTP, RTSP, RTCP, PPPoE, NTP, UPnP, SMTP, SNMP, IGMP, 802.1X, QoS, IPv6 UDP, Bonjour Интерфейс: 1 RJ45 10M/100M Рабочие условия: От -30 ° C до 60 ° C , влажность: 95% или менее (без конденсации) Питание: 12 VDC ±25%, PoE (802.3af) Потребляемая мощность: 12 VDC, 0.5 A, Макс. 5 W PoE (802.3af, 36 V to 57 V), 0.2 A - 0.1 A, Max. 6.5 W Степень защиты: IP67 ИК подсветка: До 30 м Материал: металл и пластик Размер: Ø 70 мм × 191.3 мм Вес: 300 гр |  |  | 31999 | 31999
HiLook IPC-B650H-V (2.8 -12 мм) 5МП ИК сетевая видеокамера |  |  | шт. |  | DC00000005242 |  |  | Матрица: 1/2.7" Progressive Scan CMOS Чувствительность: Цвет: 0,01 люкс @ (F1.2, AGC ON), 0 люкс с ИК Максимальное разрешение: 2560 × 1920 Время затвора: 1/3 c - 1/100,000 c Объектив: 2.8 -12 мм Крепление: Φ14 Битрейт видео: 32 Кб/с – 8 Мб/с Компрессия: H.265+, H.265, H.264+, H.264 Функции: BLC, 3D DNR, WDR Протоколы: TCP/IP, ICMP, HTTP, HTTPS, FTP, DHCP, DNS, DDNS, RTP, RTSP, RTCP, PPPoE, NTP, UPnP, SMTP, SNMP, IGMP, 802.1X, QoS, IPv6 UDP, Bonjour Интерфейс: 1 RJ45 10M/100M Рабочие условия: От -30 ° C до 60 ° C , влажность: 95% или менее (без конденсации) Питание: 12 VDC ±25%, PoE (802.3af) Потребляемая мощность: 12 VDC, 0.6 A, Max: 7 W PoE: (802.3af, 36 V to 57 V), 0.3 A to 0.1 A, Max: 9 W Степень защиты: IP67 ИК подсветка: До 30 м Размер: Φ 105 мм × 244.4 мм Вес: 700 гр |  |  | 68286 | 64984
HiLook IPC-B650H-Z (2.8 -12 мм) 5МП ИК сетевая видеокамера |  |  | шт. |  | DC00000007066 |  |  | Матрица: 1/2.7" Progressive Scan CMOS Чувствительность: Цвет: 0,01 люкс @ (F1.2, AGC ON), 0 люкс с ИК Максимальное разрешение: 2560 × 1920 Время затвора: 1/3 c - 1/100,000 c Объектив: 2.8 -12 мм Крепление: Φ14 Битрейт видео: 32 Кб/с – 8 Мб/с Компрессия: H.265+, H.265, H.264+, H.264 Функции: BLC, 3D DNR, WDR Протоколы: TCP/IP, ICMP, HTTP, HTTPS, FTP, DHCP, DNS, DDNS, RTP, RTSP, RTCP, PPPoE, NTP, UPnP, SMTP, SNMP, IGMP, 802.1X, QoS, IPv6 UDP, Bonjour Интерфейс: 1 RJ45 10M/100M Рабочие условия: От -30 ° C до 60 ° C , влажность: 95% или менее (без конденсации) Питание: 12 VDC ±25%, PoE (802.3af) Потребляемая мощность: 12 VDC, 0.6 A, Max: 7 W PoE: (802.3af, 36 V to 57 V), 0.3 A to 0.1 A, Max: 9 W Степень защиты: IP67 ИК подсветка: До 30 м Размер: Φ 105 мм × 244.4 мм Вес: 700 гр |  |  | 87955 | 83701
HiLook IPC-D150H (2.8 мм) 5МП ИК сетевая купольная видеокамера |  |  | шт. |  | DC00000004858 |  |  | Матрица: 1/2.7" progressive scan CMOS Чувствительность: Цвет: 0,01 люкс @ (F1.2, AGC ON), 0 люкс с ИК Максимальное разрешение: 2560 × 1920 Основной поток: 50Hz: 12.5fps (2560 × 1920), 20fps (2560 × 1440), 25fps (2304 × 1296, 1920 × 1280, 1280 × 720) 60Hz: 15fps (2560 × 1920), 20fps (2560 × 1440), 30fps (2304 × 1296, 1920 × 1280, 1280 × 720) Время затвора: 1/3 c - 1/100,000 c Крепление: М12 Компрессия: H.265+, H.265, H.264+, H.264 Битрейт видео: 32 Кб/с – 8 Мб/с Функции: 3D DNR, BLC Протоколы: TCP/IP, ICMP, HTTP, HTTPS, FTP, DHCP, DNS, DDNS, RTP, RTSP, RTCP, NTP, UPnP, SMTP, IGMP, 802.1X, QoS, IPv6, UDP, Bonjour Интерфейс: 1 RJ45 10M/100M Рабочие условия: От -30 ° C до 60 ° C , влажность: 95% или менее (без конденсации) Питание: 12 VDC ±25%, PoE (802.3af) Потребляемая мощность: 12 VDC, 0.5 A, Max: 6 W PoE: (802.3af, 36 V to 57 V), 0.2 A to 0.1 A, Max: 7.5 W Степень защиты: IP67, IK10 ИК подсветка: До 30 м Размер: Φ 111 мм × 82.4 мм Вес: 400 гр |  |  | 54721 | 52074
HiLook IPC-D159H (2.8 мм) 5МП ИК сетевая купольная видеокамера |  |  | шт. |  | DC00000007068 |  |  | Матрица: 1/2.7" progressive scan CMOS Чувствительность: Цвет: 0,01 люкс @ (F1.2, AGC ON), 0 люкс с ИК Максимальное разрешение: 2560 × 1920 Основной поток: 50Hz: 12.5fps (2560 × 1920), 20fps (2560 × 1440), 25fps (2304 × 1296, 1920 × 1280, 1280 × 720) 60Hz: 15fps (2560 × 1920), 20fps (2560 × 1440), 30fps (2304 × 1296, 1920 × 1280, 1280 × 720) Время затвора: 1/3 c - 1/100,000 c Крепление: М12 Компрессия: H.265+, H.265, H.264+, H.264 Битрейт видео: 32 Кб/с – 8 Мб/с Функции: 3D DNR, BLC Протоколы: TCP/IP, ICMP, HTTP, HTTPS, FTP, DHCP, DNS, DDNS, RTP, RTSP, RTCP, NTP, UPnP, SMTP, IGMP, 802.1X, QoS, IPv6, UDP, Bonjour Интерфейс: 1 RJ45 10M/100M Рабочие условия: От -30 ° C до 60 ° C , влажность: 95% или менее (без конденсации) Питание: 12 VDC ±25%, PoE (802.3af) Потребляемая мощность: 12 VDC, 0.5 A, Max: 6 W PoE: (802.3af, 36 V to 57 V), 0.2 A to 0.1 A, Max: 7.5 W Степень защиты: IP67, IK10 ИК подсветка: До 30 м Размер: Φ 111 мм × 82.4 мм Вес: 400 гр |  |  | 74507 | 70904
HiLook IPC-D650H-Z (2.8 -12 мм) 5МП ИК сетевая видеокамера |  |  | шт. |  | DC00000007067 |  |  | Матрица: 1/2.8" progressive scan CMOS Чувствительность: Цвет: 0,01 люкс @ (F1.2, AGC ON), 0 люкс с ИК Максимальное разрешение: 1920(H)*1080(V) Объектив: 2.8 -12 мм Основной поток: 50Hz: 25fps (1920 × 1080, 1280 × 960, 1280 × 720) 60Hz: 30fps (1920 × 1080, 1280 × 960, 1280 × 720) Время затвора: 1/3 c - 1/100,000 c Крепление: Φ14 Компрессия: H.265+, H.265, H.264+, H.264 Битрейт видео: 32 Кб/с – 8 Мб/с Функции: 3D DNR, DWDR, BLC Протоколы: TCP/IP, ICMP, HTTP, HTTPS, FTP, DHCP, DNS, DDNS, RTP, RTSP, RTCP, PPPoE, NTP, UPnP, SMTP, SNMP, IGMP, 802.1X, QoS, IPv6, UDP, Bonjour Интерфейс: 1 RJ45 10M/100M Рабочие условия: От -30 ° C до 50 ° C, влажность: 95% или менее (без конденсации) Питание: 12 VDC ±25%, PoE (802.3af) Потребляемая мощность: 12 VDC, 0.8 A, Макс. 10 W PoE (802.3af, 36 V to 57 V), 0.35 A - 0.2 A, Max. 12 W Степень защиты: IP67, IK10 ИК подсветка: До 30 м Размер: Ø 141 мм × 99.6 мм Вес: 830 гр |  |  | 87955 | 83701
HiLook IPC-T250H (2.8 мм) 5МП ИК сетевая видеокамера (Turret) |  |  | шт. |  | DC00000004857 |  |  | Матрица: 1/2.7" progressive scan CMOS Чувствительность: Цвет: 0,01 люкс @ (F1.2, AGC ON), 0 люкс с ИК Максимальное разрешение: 1920(H)*1080(V) Объектив: 2.8 мм Основной поток: 50Hz: 25fps (1280 × 720) 60Hz: 30fps (1280 × 720) Время затвора: 1/3 c - 1/100,000 c Крепление: М12 Компрессия: H.265+/H.265/H.264+/H.264 Битрейт видео: 32 Кб/с – 8 Мб/с Функции: 3D DNR, DWDR, BLC Протоколы: TCP/IP, ICMP, HTTP, HTTPS, DHCP, DNS, RTP, RTSP, RTCP, NTP, IGMP, QoS, UDP Интерфейс: 1 RJ45 10M/100M Рабочие условия: От -30 ° C до 60 ° C, влажность: 95% или менее (без конденсации) Питание: 12 VDC ±25%, PoE (802.3af) Потребляемая мощность: 12 VDC, 0.5 A, Max: 5 W PoE: (802.3af, 36 V to 57 V), 0.2 A to 0.1 A, Max: 6.5 W Степень защиты: IP67 ИК подсветка: До 30 м Размер: Ø 112 мм × 81.4 мм Вес: 400 гр |  |  | 31999 | 31999
HiLook IPC-T259H (2.8 мм) 5МП ИК сетевая видеокамера (Turret) |  |  | шт. |  | DC00000007069 |  |  | Матрица: 1/2.7" progressive scan CMOS Чувствительность: Цвет: 0,01 люкс @ (F1.2, AGC ON), 0 люкс с ИК Максимальное разрешение: 1920(H)*1080(V) Объектив: 2.8 мм Основной поток: 50Hz: 25fps (1280 × 720) 60Hz: 30fps (1280 × 720) Время затвора: 1/3 c - 1/100,000 c Крепление: М12 Компрессия: H.265+/H.265/H.264+/H.264 Битрейт видео: 32 Кб/с – 8 Мб/с Функции: 3D DNR, DWDR, BLC Протоколы: TCP/IP, ICMP, HTTP, HTTPS, DHCP, DNS, RTP, RTSP, RTCP, NTP, IGMP, QoS, UDP Интерфейс: 1 RJ45 10M/100M Рабочие условия: От -30 ° C до 60 ° C, влажность: 95% или менее (без конденсации) Питание: 12 VDC ±25%, PoE (802.3af) Потребляемая мощность: 12 VDC, 0.5 A, Max: 5 W PoE: (802.3af, 36 V to 57 V), 0.2 A to 0.1 A, Max: 6.5 W Степень защиты: IP67 ИК подсветка: До 30 м Размер: Ø 112 мм × 81.4 мм Вес: 400 гр |  |  | 69055 | 65716
HiLook IPC-T651H-Z (2,8-12 мм) 5МП сетевая видеокамера (Turret) |  |  | шт. |  | DC00000005453 |  |  | Датчик Изображений 1 / 2.7 "CMOS с прогрессивной разверткой Мин. Освещение Цвет: 0,01 люкс @ (F1.2; AGC ON), 0,02 люкс @ (F1.6, AGC ON) Скорость Затвора От 1/3 с до 1/100 000 с Медленный Затвор да День Ночь ИК-фильтр Широкий Динамический Диапазон 120 дБ Регулировка Угла Панорамирование: от 0 ° до 360 °, наклон: от 0 ° до 75 °, вращение: от 0 ° до 360 ° Линза От 2,8 до 12 мм Диафрагма F1.6 FOV По горизонтали: от 98 ° до 28 °, по вертикали: от 71 ° до 21 °, по диагонали: от 130 ° до 35 ° Крепление Объектива M14 ИК-Диапазон До 30 м Протоколы TCP / IP, ICMP, HTTP, HTTPS, FTP, DHCP, DNS, DDNS, RTP, RTSP, RTCP, PPPoE, NTP, UPnP, SMTP, SNMP, IGMP, 802.1X, QoS, IPv6 UDP, Bonjour API ONVIF (ПРОФИЛЬ S, ПРОФИЛЬ G), ISAPI Одновременный Просмотр В Реальном Времени До 6 каналов Пользователь / Хост До 32 пользователей, 3 уровня: администратор, оператор и пользователь Клиент Клиент HiLookVision для ПК, приложение HiLookVision Веб-Браузер IE8 +, Chrome 41.0-44, Firefox 30.0-51, Safari 8.0-11 Максимум. |  |  | 64700 | 60200
2. NVR
2. 1. Видеорегистраторы 4-х канальные
HiLook NVR-104H-D IP сетевой видеорегистратор |  |  | шт. |  | DC00000003680 |  |  | IP видеовход: 4 канала до 4Мп Входящая пропускная способность: 40 Мб/с Исходящая пропускная способность: 60 Мб/с Видеовыход: 1920 × 1080p/60Hz, 1280 × 1024/60Hz, 1280 × 720/60Hz, 1024 × 768/60Hz Разрешение записи: 4 MP/3 MP/1080p/UXGA /720p/VGA/4CIF/DCIF/ 2CIF/CIF/QCIF Синхронное воспроизведение: 4 канала Декодирование: H.265+/H.265/ H.264+/H.264 Способность декодирования: 1-канал @ 4 MP / 2-канала @ 1080p Воспроизведение: 4 MP/3 MP/1080p/UXGA /720p/VGA/4CIF/DCIF/ 2CIF/CIF/QCIF HDD: 1 SATA до 6Тб Интерфейс: 1 RJ-45 10 / 100 Мб/с USB: 2 x USB 2.0 Питание: 12 VDC Потребление: ≤ 10 W Рабочая температура: -10 oC ~ +55 oC Размер: 200 × 205 × 48 мм Вес: ≤ 1 кг |  |  | 28042 | 26686
HiLook NVR-104H-D/4P IP сетевой видеорегистратор |  |  | шт. |  | DC00000004964 |  |  | IP видеовход: 4 канала до 4Мп Входящая пропускная способность: 40 Мб/с Исходящая пропускная способность: 60 Мб/с Видеовыход: 1920 × 1080p/60Hz, 1280 × 1024/60Hz, 1280 × 720/60Hz, 1024 × 768/60Hz Разрешение записи: 4 MP/3 MP/1080p/UXGA /720p/VGA/4CIF/DCIF/ 2CIF/CIF/QCIF Синхронное воспроизведение: 4 канала Декодирование: H.265+/H.265/ H.264+/H.264 Способность декодирования: 1-канал @ 4 MP / 2-канала @ 1080p Воспроизведение: 4 MP/3 MP/1080p/UXGA /720p/VGA/4CIF/DCIF/ 2CIF/CIF/QCIF HDD: 1 SATA до 6Тб Интерфейс: 1 RJ-45 10 / 100 Мб/с USB: 2 x USB 2.0 Питание: 12 VDC Потребление: ≤ 10 W Рабочая температура: -10 oC ~ +55 oC Размер: 200 × 205 × 48 мм Вес: ≤ 1 кг |  |  | 44576 | 42421
HiLook NVR-104MH-C IP сетевой видеорегистратор |  |  | шт. |  | DC00000006416 |  |  | IP видеовход: 4 канала до 4Мп Входящая пропускная способность: 40 Мб/с Исходящая пропускная способность: 60 Мб/с Видеовыход: 1920 × 1080p/60Hz, 1280 × 1024/60Hz, 1280 × 720/60Hz, 1024 × 768/60Hz Разрешение записи: 4 MP/3 MP/1080p/UXGA /720p/VGA/4CIF/DCIF/ 2CIF/CIF/QCIF Синхронное воспроизведение: 4 канала Декодирование: H.265+/H.265/ H.264+/H.264 Способность декодирования: 1-канал @ 4 MP / 2-канала @ 1080p Воспроизведение: 4 MP/3 MP/1080p/UXGA /720p/VGA/4CIF/DCIF/ 2CIF/CIF/QCIF HDD: 1 SATA до 6Тб Интерфейс: 1 RJ-45 10 / 100 Мб/с USB: 2 x USB 2.0 Питание: 12 VDC Потребление: ≤ 10 W Рабочая температура: -10 oC ~ +55 oC Размер: 260 × 225 × 48 мм Вес: ≤ 1 кг |  |  | 44100 | 41967
HiLook NVR-104MH-C/4P IP сетевой видеорегистратор |  |  | шт. |  | DC00000006417 |  |  | IP видеовход: 4 канала до 4Мп Входящая пропускная способность: 40 Мб/с Исходящая пропускная способность: 60 Мб/с Видеовыход: 1920 × 1080p/60Hz, 1280 × 1024/60Hz, 1280 × 720/60Hz, 1024 × 768/60Hz Разрешение записи: 4 MP/3 MP/1080p/UXGA /720p/VGA/4CIF/DCIF/ 2CIF/CIF/QCIF Синхронное воспроизведение: 4 канала Декодирование: H.265+/H.265/ H.264+/H.264 Способность декодирования: 1-канал @ 4 MP / 2-канала @ 1080p Воспроизведение: 4 MP/3 MP/1080p/UXGA /720p/VGA/4CIF/DCIF/ 2CIF/CIF/QCIF HDD: 1 SATA до 6Тб Интерфейс: 1 RJ-45 10 / 100 Мб/с USB: 2 x USB 2.0 Питание: 12 VDC Потребление: ≤ 10 W Рабочая температура: -10 oC ~ +55 oC Размер: 260 × 225 × 48 мм Вес: ≤ 1 кг |  |  | 65602 | 62430
HiLook NVR-104MH-D IP сетевой видеорегистратор |  |  | шт. |  | DC00000003678 |  |  | IP видеовход: 4 канала до 4Мп Входящая пропускная способность: 40 Мб/с Исходящая пропускная способность: 60 Мб/с Видеовыход: 1920 × 1080p/60Hz, 1280 × 1024/60Hz, 1280 × 720/60Hz, 1024 × 768/60Hz Разрешение записи: 4 MP/3 MP/1080p/UXGA /720p/VGA/4CIF/DCIF/ 2CIF/CIF/QCIF Синхронное воспроизведение: 4 канала Декодирование: H.265+/H.265/ H.264+/H.264 Способность декодирования: 1-канал @ 4 MP / 2-канала @ 1080p Воспроизведение: 4 MP/3 MP/1080p/UXGA /720p/VGA/4CIF/DCIF/ 2CIF/CIF/QCIF HDD: 1 SATA до 6Тб Интерфейс: 1 RJ-45 10 / 100 Мб/с USB: 2 x USB 2.0 Питание: 12 VDC Потребление: ≤ 10 W Рабочая температура: -10 oC ~ +55 oC Размер: 260 × 225 × 48 мм Вес: ≤ 1 кг |  |  | 30870 | 29377
HiLook NVR-104MH-D/4P IP сетевой видеорегистратор |  |  | шт. |  | DC00000004039 |  |  | IP видеовход: 4 канала до 4Мп Входящая пропускная способность: 40 Мб/с Исходящая пропускная способность: 60 Мб/с Видеовыход: 1920 × 1080p/60Hz, 1280 × 1024/60Hz, 1280 × 720/60Hz, 1024 × 768/60Hz Разрешение записи: 4 MP/3 MP/1080p/UXGA /720p/VGA/4CIF/DCIF/ 2CIF/CIF/QCIF Синхронное воспроизведение: 4 канала Декодирование: H.265+/H.265/ H.264+/H.264 Способность декодирования: 1-канал @ 4 MP / 2-канала @ 1080p Воспроизведение: 4 MP/3 MP/1080p/UXGA /720p/VGA/4CIF/DCIF/ 2CIF/CIF/QCIF HDD: 1 SATA до 6Тб Протоколы: TCP/IP, DHCP, Hik-Connect, DNS, DDNS, NTP, SADP, SMTP,UPnP ™ Интерфейс: 4 RJ-45 10 / 100 Мб/с PoE бюджет: ≤ 36W PoE стандарт: IEEE 802.3 af/at USB: 2 x USB 2.0 Питание: 48 VDC Потребление: ≤ 50 W Рабочая температура: -10 oC ~ +55 oC Размер: 260 × 225 × 48 мм Вес: ≤ 1 кг |  |  | 49460 | 47068
HiLook NVR-104MH-D/W IP сетевой видеорегистратор |  |  | шт. |  | DC00000006428 |  |  | IP видеовход: 4 канала до 4Мп Входящая пропускная способность: 40 Мб/с Исходящая пропускная способность: 60 Мб/с Видеовыход: 1920 × 1080p/60Hz, 1280 × 1024/60Hz, 1280 × 720/60Hz, 1024 × 768/60Hz Разрешение записи: 4 MP/3 MP/1080p/UXGA /720p/VGA/4CIF/DCIF/ 2CIF/CIF/QCIF Синхронное воспроизведение: 4 канала Декодирование: H.265+/H.265/ H.264+/H.264 Способность декодирования: 1-канал @ 4 MP / 2-канала @ 1080p Воспроизведение: 4 MP/3 MP/1080p/UXGA /720p/VGA/4CIF/DCIF/ 2CIF/CIF/QCIF HDD: 1 SATA до 6Тб Протоколы: TCP/IP, DHCP, Hik-Connect, DNS, DDNS, NTP, SADP, SMTP,UPnP ™ Интерфейс: 4 RJ-45 10 / 100 Мб/с PoE бюджет: ≤ 36W PoE стандарт: IEEE 802.3 af/at USB: 2 x USB 2.0 Питание: 48 VDC Потребление: ≤ 50 W Рабочая температура: -10 oC ~ +55 oC Размер: 260 × 225 × 48 мм Вес: ≤ 1 кг |  |  | 57114 | 54351
2. 2. Видеорегистраторы 8-ми канальные
HiLook NVR-108H-D IP сетевой видеорегистратор |  |  | шт. |  | DC00000003681 |  |  | IP видеовход: 8 каналов до 4Мп Входящая пропускная способность: 60 Мб/с Исходящая пропускная способность: 60 Мб/с Видеовыход: 1920 × 1080p/60Hz, 1280 × 1024/60Hz, 1280 × 720/60Hz, 1024 × 768/60Hz Разрешение записи: 4 MP/3 MP/1080p/UXGA /720p/VGA/4CIF/DCIF/ 2CIF/CIF/QCIF Синхронное воспроизведение: 8 каналов Декодирование: H.265+/H.265/ H.264+/H.264 Способность декодирования: 1-канал @ 4 MP / 2-канала @ 1080p Воспроизведение: 4 MP/3 MP/1080p/UXGA /720p/VGA/4CIF/DCIF/ 2CIF/CIF/QCIF HDD: 1 SATA до 6Тб Протоколы: TCP/IP, DHCP, Hik-Connect, DNS, DDNS, NTP, SADP, SMTP,UPnP ™ Интерфейс: 1 RJ-45 10 / 100 Мб/с USB: 2 x USB 2.0 HDD: 1 SATA до 6Тб Питание: 12 VDC Потребление: ≤ 18 W Рабочая температура: -10 oC ~ +55 oC Размер: 200 × 205 × 48 мм Вес: ≤ 1 кг |  |  | 35496 | 33779
HiLook NVR-108H-D/8P IP сетевой видеорегистратор |  |  | шт. |  | DC00000004962 |  |  | IP видеовход: 8 каналов до 4Мп Входящая пропускная способность: 60 Мб/с Исходящая пропускная способность: 60 Мб/с Видеовыход: 1920 × 1080p/60Hz, 1280 × 1024/60Hz, 1280 × 720/60Hz, 1024 × 768/60Hz Разрешение записи: 4 MP/3 MP/1080p/UXGA /720p/VGA/4CIF/DCIF/ 2CIF/CIF/QCIF Синхронное воспроизведение: 8 каналов Декодирование: H.265+/H.265/ H.264+/H.264 Способность декодирования: 1-канал @ 4 MP / 2-канала @ 1080p Воспроизведение: 4 MP/3 MP/1080p/UXGA /720p/VGA/4CIF/DCIF/ 2CIF/CIF/QCIF Протоколы: TCP/IP, DHCP, Hik-Connect, DNS, DDNS, NTP, SADP, SMTP,UPnP ™ Интерфейс: 1 RJ-45 10 / 100 Мб/с USB: 2 x USB 2.0 HDD: 1 SATA до 6Тб Питание: 12 VDC Потребление: ≤ 18W Рабочая температура: -10 oC ~ +55 oC Размер: 260 × 225 × 48 мм Вес: ≤ 1 кг |  |  | 71949 | 68469
HiLook NVR-108MH-C IP сетевой видеорегистратор |  |  | шт. |  | DC00000003674 |  |  | IP видеовход: 8 каналов до 8Мп Входящая пропускная способность: 80 Мб/с Исходящая пропускная способность: 80 Мб/с Видеовыход: 4K (3840 × 2160)/30Hz, 1920 × 1080p/60Hz, 1600 × 1200/60Hz, 1280 × 1024/60Hz, 1280 × 720/60Hz, 1024 × 768/60Hz Разрешение записи: 8 MP/6 MP/5 MP/4 MP/3 MP/1080p/UXGA /720p/VGA/4CIF/DCIF/ 2CIF/CIF/QCIF Синхронное воспроизведение: 8 каналов Декодирование: H.265/H.265+/H.264/H.264+/MPEG4 Способность декодирования: 1-канал @ 8 MP / 4-канала @ 1080p Воспроизведение: 8 MP/6 MP/5 MP/4 MP/3 MP/1080p/UXGA /720p/VGA/4CIF/DCIF/ 2CIF/CIF/QCIF Протоколы: TCP/IP, DHCP, Hik-Connect, DNS, DDNS, NTP, SADP, SMTP, NFS, iSCSI, UPnP™, HTTPS Интерфейс: 1 RJ-45 10 / 100 / 1000 Мб/с HDD: 1 SATA до 6Тб USB: 2 x USB 2.0 Питание: 12 VDC Потребление: ≤ 10W Рабочая температура: -10 oC ~ +55 oC Размер: 315 × 240 × 48 mm Вес: ≤ 1 кг |  |  | 49228 | 46848
HiLook NVR-108MH-C/8P IP сетевой видеорегистратор |  |  | шт. |  | DC00000006418 |  |  | IP видеовход: 8 каналов до 8Мп Входящая пропускная способность: 80 Мб/с Исходящая пропускная способность: 80 Мб/с Видеовыход: 4K (3840 × 2160)/30Hz, 1920 × 1080p/60Hz, 1600 × 1200/60Hz, 1280 × 1024/60Hz, 1280 × 720/60Hz, 1024 × 768/60Hz Разрешение записи: 8 MP/6 MP/5 MP/4 MP/3 MP/1080p/UXGA /720p/VGA/4CIF/DCIF/ 2CIF/CIF/QCIF Синхронное воспроизведение: 8 каналов Декодирование: H.265/H.265+/H.264/H.264+/MPEG4 Способность декодирования: 1-канал @ 8 MP / 4-канала @ 1080p Воспроизведение: 8 MP/6 MP/5 MP/4 MP/3 MP/1080p/UXGA /720p/VGA/4CIF/DCIF/ 2CIF/CIF/QCIF Протоколы: TCP/IP, DHCP, Hik-Connect, DNS, DDNS, NTP, SADP, SMTP, NFS, iSCSI, UPnP™, HTTPS Интерфейс: 1 RJ-45 10 / 100 / 1000 Мб/с HDD: 1 SATA до 6Тб USB: 2 x USB 2.0 Питание: 12 VDC Потребление: ≤ 10W Рабочая температура: -10 oC ~ +55 oC Размер: 315 × 240 × 48 mm Вес: ≤ 1 кг |  |  | 91720 | 87284
HiLook NVR-108MH-D IP сетевой видеорегистратор |  |  | шт. |  | DC00000003679 |  |  | IP видеовход: 8 каналов до 4Мп Входящая пропускная способность: 60 Мб/с Исходящая пропускная способность: 60 Мб/с Видеовыход: 1920 × 1080p/60Hz, 1280 × 1024/60Hz, 1280 × 720/60Hz, 1024 × 768/60Hz Разрешение записи: 4 MP/3 MP/1080p/UXGA /720p/VGA/4CIF/DCIF/ 2CIF/CIF/QCIF Синхронное воспроизведение: 8 каналов Декодирование: H.265+/H.265/ H.264+/H.264 Способность декодирования: 1-канал @ 4 MP / 2-канала @ 1080p Воспроизведение: 4 MP/3 MP/1080p/UXGA /720p/VGA/4CIF/DCIF/ 2CIF/CIF/QCIF Протоколы: TCP/IP, DHCP, Hik-Connect, DNS, DDNS, NTP, SADP, SMTP,UPnP ™ Интерфейс: 1 RJ-45 10 / 100 Мб/с USB: 2 x USB 2.0 HDD: 1 SATA до 6Тб Питание: 12 VDC Потребление: ≤ 18W Рабочая температура: -10 oC ~ +55 oC Размер: 260 × 225 × 48 мм Вес: ≤ 1 кг |  |  | 37254 | 35452
HiLook NVR-108MH-D/8P IP сетевой видеорегистратор |  |  | шт. |  | DC00000004963 |  |  | IP видеовход: 8 каналов до 4Мп Входящая пропускная способность: 60 Мб/с Исходящая пропускная способность: 60 Мб/с Видеовыход: 1920 × 1080p/60Hz, 1280 × 1024/60Hz, 1280 × 720/60Hz, 1024 × 768/60Hz Разрешение записи: 4 MP/3 MP/1080p/UXGA /720p/VGA/4CIF/DCIF/ 2CIF/CIF/QCIF Синхронное воспроизведение: 8 каналов Декодирование: H.265+/H.265/ H.264+/H.264 Способность декодирования: 1-канал @ 4 MP / 2-канала @ 1080p Воспроизведение: 4 MP/3 MP/1080p/UXGA /720p/VGA/4CIF/DCIF/ 2CIF/CIF/QCIF Протоколы: TCP/IP, DHCP, Hik-Connect, DNS, DDNS, NTP, SADP, SMTP,UPnP ™ Интерфейс: 1 RJ-45 10 / 100 Мб/с USB: 2 x USB 2.0 HDD: 1 SATA до 6Тб Питание: 12 VDC Потребление: ≤ 18W Рабочая температура: -10 oC ~ +55 oC Размер: 260 × 225 × 48 мм Вес: ≤ 1 кг |  |  | 69863 | 66484
HiLook NVR-108MH-D/W IP сетевой видеорегистратор |  |  | шт. |  | DC00000005460 |  |  | IP-Видеовход 8-ch Входящая / Исходящая Пропускная Способность 50/40 Мбит / с Выход HDMI / VGA 1 канал, разрешение: 1920 × 1080/60 Гц, 1280 × 1024/60 Гц, 1280 × 720/60 Гц, 1024 × 768/60 Гц Аудио Выход 1 канал, RCA (линейный, 1 кОм) Разрешение Записи 4 M / 3 M / 1080p / 1,3 M / 720p Синхронное Воспроизведение 8-ch Вместимость 4 канала @ 1080p / 1 канал @ 4 МП Сетевой Интерфейс 1, интерфейс Ethernet RJ45 10/100 Мбит / с SATA 1 интерфейс SATA, Вместимость Емкость до 6 ТБ на каждый диск Диапазон Частот 2,4 ГГц, Структура Антенны 2 x 2 MIMO Скорость Передачи 144 Мбит / с, Стандарт Трансмиссии IEEE 802.11b / g / n, Интерфейс USB Задняя панель: 2 × USB 2.0 Источник Питания 12 В постоянного тока Расход (Без Жесткого Диска) ≤ 12 Вт. Рабочая Температура От -10 до +55 ° C (от 14 до 131 ° F) Рабочая Влажность От 10% до 90% Размеры (Ш × Г × В) 260 × 246 × 48 мм (10,2 × 9,7 × 1,9 дюйма) Вес (Без Жесткого Диска) ≤ 1 кг (2,2 фунта) |  |  | 27470 | 27470
2. 3. Видеорегистраторы 16-ти канальные
HiLook NVR-116MH-C IP сетевой видеорегистратор |  |  | шт. |  | DC00000003675 |  |  | IP видеовход: 16 каналов до 8Мп Входящая пропускная способность: 160 Мб/с Исходящая пропускная способность: 80 Мб/с Видеовыход: 4K (3840 × 2160)/30Hz, 1920 × 1080p/60Hz, 1600 × 1200/60Hz, 1280 × 1024/60Hz, 1280 × 720/60Hz, 1024 × 768/60Hz Разрешение записи: 8 MP/6 MP/5 MP/4 MP/3 MP/1080p/UXGA /720p/VGA/4CIF/DCIF/ 2CIF/CIF/QCIF Синхронное воспроизведение: 16 каналов Декодирование: H.265/H.265+/H.264/H.264+/MPEG4 Способность декодирования: 1-канал @ 8 MP / 4-канала @ 1080p Воспроизведение: 8 MP/6 MP/5 MP/4 MP/3 MP/1080p/UXGA /720p/VGA/4CIF/DCIF/ 2CIF/CIF/QCIF Протоколы: TCP/IP, DHCP, Hik-Connect, DNS, DDNS, NTP, SADP, SMTP, NFS, iSCSI, UPnP™, HTTPS Интерфейс: 1 RJ-45 10 / 100 / 1000 Мб/с USB: 2 x USB 2.0 HDD: 1 SATA до 6Тб Питание: 12 VDC Потребление: ≤ 18W Рабочая температура: -10 oC ~ +55 oC Размер: 315 × 240 × 48 мм Вес: ≤ 1 кг |  |  | 61658 | 58676
HiLook NVR-216MH-C IP сетевой видеорегистратор |  |  | шт. |  | DC00000003676 |  |  | IP видеовход: 16 каналов до 8Мп Входящая пропускная способность: 160 Мб/с Исходящая пропускная способность: 80 Мб/с Видеовыход: 4K (3840 × 2160)/30Hz, 1920 × 1080p/60Hz, 1600 × 1200/60Hz, 1280 × 1024/60Hz, 1280 × 720/60Hz, 1024 × 768/60Hz Разрешение записи: 8 MP/6 MP/5 MP/4 MP/3 MP/1080p/UXGA /720p/VGA/4CIF/DCIF/ 2CIF/CIF/QCIF Синхронное воспроизведение: 16 каналов Декодирование: H.265/H.265+/H.264/H.264+/MPEG4 Способность декодирования: 1-канал @ 8 MP / 4-канала @ 1080p Воспроизведение: 8 MP/6 MP/5 MP/4 MP/3 MP/1080p/UXGA /720p/VGA/4CIF/DCIF/ 2CIF/CIF/QCIF Протоколы: TCP/IP, DHCP, Hik-Connect, DNS, DDNS, NTP, SADP, SMTP, NFS, iSCSI, UPnP™, HTTPS Интерфейс: 1 RJ-45 10 / 100 / 1000 Мб/с HDD: 2 SATA до 6Тб USB: 2 x USB 2.0 Питание: 12 VDC Потребление: ≤ 40W Рабочая температура: -10 oC ~ +55 oC Размер: 385 × 315 × 52 мм Вес: ≤ 3 кг |  |  | 74733 | 71119
PTZ камеры
HiLook PTZ-N4215I-DE 2МП ИК сетевая видеокамера + кронштейн |  |  | компл |  | DC00000003660 |  |  | Матрица: 1/2.8" Progressive Scan CMOS Разрешение: 2Мп 1920x1080 Светочувствительность: Цвет: 0.005 Lux @(F1.6, AGC ON), Ч/Б: 0.001 Lux @(F1.6, AGC ON), 0 Lux с ИК AGC: Авто/Вручную BLC: Вкл/Выкл HLC: поддерживается Smart антитуман: поддерживается WDR: 120dB Время затвора: 1/1 s - 1/30,000 s Day& Night: ICR Цифровое увеличение: 16× Приватное маскирование: 24 зоны Фокальное расстояние: 5 - 75 мм, 15× оптический зум Скорость увеличения: примерно 2.4 сек Угол обзора: По-горизонтали: 53.8° - 4.0° (wide-tele) По-вертикали: 31.9° - 2.3° (wide-tele) По-диагонали: 60.4° - 4.6°(wide-tele) Минимальное рабочее расстояние: от 10 mm до 1500 mm (wide-tele) Диафрагма: от F1.6 до F3.0 Поворот: 360° Скорость поворота: настраиваемая от 0.1°/s до 80°/s Скорость пресета: 80°/s Наклон: -15°-90° Скорость наклона: настраиваемая от 0.1°/s до 80°/s Кол-во пресетов: 300 Патрулирование: 8 режимов по 32 пресета для каждого ИК подсветка: до 100м Максимальное разрешение: 1920×1080 Основной поток: 50Hz: 25fps(1 |  |  | 150381 | 143108
HiLook PTZ-N4225I-DE 2МП ИК сетевая видеокамера + кронштейн |  |  | компл |  | DC00000003662 |  |  | Матрица: 1/2.8" Progressive Scan CMOS Разрешение: 2Мп 1920x1080 Светочувствительность: Цвет: 0.005 Lux @(F1.6, AGC ON), Ч/Б: 0.001 Lux @(F1.6, AGC ON), 0 Lux с ИК AGC: Авто/Вручную BLC: Вкл/Выкл HLC: поддерживается Smart антитуман: поддерживается WDR: 120dB Время затвора: 1/1 s - 1/30,000 s Day& Night: ICR Цифровое увеличение: 16× Приватное маскирование: 24 зоны Фокальное расстояние: 4.8 - 120 мм, 25× оптический зум Скорость увеличения: примерно 3.2 сек Угол обзора: По-горизонтали: 57.6° - 2.5° (wide-tele) По-вертикали: 34.4° - 1.4° (wide-tele) По-диагонали: 64.5° - 2.9°(wide-tele) Минимальное рабочее расстояние: от 10 mm до 1500 mm (wide-tele) Диафрагма: от F1.6 до F3.5 Поворот: 360° Скорость поворота: настраиваемая от 0.1°/s до 80°/s Скорость пресета: 80°/s Наклон: -15°-90° Скорость наклона: настраиваемая от 0.1°/s до 80°/s Кол-во пресетов: 300 Патрулирование: 8 режимов по 32 пресета для каждого ИК подсветка: до 100м Основной поток: 50Hz: 25fps(1920×1080), 25fps(1280×960), 25fps (1 |  |  | 189107 | 179961
Коммутаторы
HiLook NS-0105P-35 PoE свитч |  |  | шт. |  | DC00000003682 |  |  | Кол-во портов: 5 Тип портов: RJ45, 10/100 Base-T(X)Стандарт: IEEE 802.3, IEEE 802.3u, IEEE 802.3x Размер таблицы MAC адресов: 1К Коммутационная способность: 1 Gbps Скорость передачи пакетов: 0.744 Mpps Вес: 0.141 kg Размер: 100 mm × 100 mm × 26 mm Тип установки: настенный / настольный Рабочая температура: (0 - 40) °C Температура хранения: (-40 - 70) °C Питание: 48 V DC, 0.8 A PoE бюджет: 35 W Потребление: < 38 W |  |  | 18447 | 17555
HiLook NS-0106P-35 PoE свитч |  |  | шт. |  | DC00000006600 |  |  | Кол-во портов: 5 Тип портов: RJ45, 10/100 Base-T(X)Стандарт: IEEE 802.3, IEEE 802.3u, IEEE 802.3x Размер таблицы MAC адресов: 1К Коммутационная способность: 1 Gbps Скорость передачи пакетов: 0.744 Mpps Вес: 0.141 kg Размер: 100 mm × 100 mm × 26 mm Тип установки: настенный / настольный Рабочая температура: (0 - 40) °C Температура хранения: (-40 - 70) °C Питание: 48 V DC, 0.8 A PoE бюджет: 35 W Потребление: < 38 W |  |  | 31932 | 22460
HiLook NS-0109P-60 8-портовый неуправляемый коммутатор Fast Ethernet с PoE |  |  | шт. |  | DC00000004991 |  |  | Кол-во портов: 9 Тип портов: RJ45, 10/100 Base-T(X) Стандарт: IEEE 802.3, IEEE 802.3u, IEEE 802.3x, IEEE 802.3af/at Размер таблицы MAC адресов: 4К Коммутационная способность: 1.8 Gbps Скорость передачи пакетов: 1.34 MppsВес: 1.77 кг Размер: 177.5 мм × 104 мм × 26 мм Тип установки: настенный / настольный Рабочая температура: (0 - 40) °C Температура хранения: (-40 - 70) °C Питание: 51 V DC, 1.25 A PoE бюджет: 58 W Потребление: < 63 W |  |  | 26780 | 25485
HiLook NS-0310P-60 Неуправляемый коммутатор PoE с 8 портами Fast Ethernet |  |  | шт. |  | DC00000006898 |  |  | Кол-во портов: 10 Тип портов: 8*RJ45, 10/100 Base-T(X) (Data/Power) , 2*10/100/1000Base-T Стандарт: IEEE 802.3, IEEE 802.3u, IEEE 802.3x, IEEE 802.3af/at Размер таблицы MAC адресов: 16К Коммутационная способность: 5,6 Gbps Скорость передачи пакетов: 4.1664 Mpps Вес: 0,555 кг Размер: 217.6 × 103.35 × 27.8 мм Тип установки: в стойку Рабочая температура: -10 - +40 °C Питание: AC: 48 VDC, 1.35 A PoE бюджет: 65 W Потребление: < 5 W |  |  | 33813 | 32178
HiLook NS-0318P-130 Неуправляемый коммутатор PoE с 16 портами Fast Ethernet |  |  | шт. |  | DC00000004977 |  |  | Кол-во портов: 18 Тип портов: 16*RJ45, 10/100 Base-T(X) (Data/Power) , 1*10/100/1000Base-T , 1*1000Base-X SFP Стандарт: IEEE 802.3, IEEE 802.3u, IEEE 802.3x, IEEE 802.3af/at Размер таблицы MAC адресов: 4К Коммутационная способность: 7,2 Gbps Скорость передачи пакетов: 5.36 Mpps Вес: 4.93 кг Размер: 294 мм × 178 мм × 44 мм Тип установки: в стойку Рабочая температура: (0 - 40) °C Температура хранения: (-40 - 70) °C Питание: AC: 100-240 V ~ 50/60 Hz PoE бюджет: 135 W Потребление: < 150 W |  |  | 88106 | 83845
HiLook NS-0326P-230 Неуправляемый коммутатор PoE с 24 портами Fast Ethernet |  |  | шт. |  | DC00000005482 |  |  | Порты: 24 порта PoE 100 Мбит / с, 1 порт RJ45 1000 Мбит / с и 1 оптоволоконный порт SFP 1000 Мбит / с Тип Порта Порт RJ45, полный дуплекс, адаптивный MDI / MDI-X Стандарт IEEE 802.3, IEEE 802.3u, IEEE 802.3x Режим Пересылки Коммутация с промежуточным хранением Рабочий Режим Стандартный режим (по умолчанию); Расширенный режим Порты С Высоким Приоритетом Порты с 1 по 8 Порты Для Передачи На Большие Расстояния Порты с 17 по 24 Таблица MAC-Адресов 4 K Коммутационная Способность 8,8 Гбит / с Скорость Пересылки Пакетов 6,547 млн пакетов в секунду Внутренний Кеш 2,75 Мбит Стандарт PoE IEEE 802.3af, IEEE 802.3at Вывод Питания PoE Порты для передачи на большие расстояния (17-24) поддерживают 8-ядерный блок питания, Ethernet-кабели 1/2/3/6 и 4/5/7/8 обеспечивают одновременное питание. Порты для передачи на близком расстоянии (1-8) поддерживают 4-жильный источник питания, кабель Ethernet 1/2/3/6 обеспечивает питание. PoE Порт Порты с 1 по 24 Максимум. Мощность Порта 30 Вт Бюджет Мощности PoE 230 |  |  | 110352 | 105016

## 06. AX PRO
На дату: | 28 марта 2023 г. | Валюта: |  | Казахстанский тенге
Технические характеристики оборудования и внешний вид, представленные в прайсе, носят информативный характер, могут быть изменены без уведомления и не заменяют консультации специалиста!
В СВЯЗИ С ПОСТОЯННЫМ ИЗМЕНЕНИЕМ КУРСА ВАЛЮТ, УКАЗАННЫЕ ЦЕНЫ В ПРАЙСЕ МОГУТ ОТЛИЧАТЬСЯ ОТ АКТУАЛЬНЫХ.
УТОЧНЯЙТЕ ЦЕНЫ У ВАШЕГО МЕНЕДЖЕРА.
Товар |  |  | Ед. |  | Артикул | Изображение |  | Описание |  |  | Розничная | Оптовая
[11 empty] | Цена | Цена
[5 empty] | Регион "ЮГ" г. Алматы, 050026, ул. Муратбаева 61, +7 (727) 225-35-35, +7 (727) 220-95-31, +7 (727) 234-17-12, +7 (727) 234-18-41. г. Шымкент, ул.Г.Иляева, д.71, +7 (7252) 39-08-88, +7 (7252) 39-07-01. г. Тараз, проспект. Толе би, 61А, +7 (7262) 50-02-51. г. Кызылорда, ул. Казантаева 34, (пионерский парк), +7 (7242) 27-34-30. |  | Регион "СЕВЕР" г. Нур-Султан, ул. Валиханова дом №1, ВП8. ЖК "Гульдер", +7 (7172) 27-85-85, г. Караганда, ул. Мустафина 8, +7 (7212) 51-35-10, +7 (7212) 51-79-55. г. Костанай, ул. Ю.Журавлевой 9В, к.1, +7 (7142) 392-392. |  | Регион "ВОСТОК" г. Өскемен, ул. Казахстан 71А, офис 302, +7 (7232) 24-26-14, +7 (7232) 70-02-65. г. Павлодар, ул. Торайгырова 79/1, +7 (7182) 51-00-12. | Регион "ЗАПАД" г. Атырау, ул.Досмухамбетова, 4А, +7 (7122) 32-07-74, +7 (7122) 32-28-12(факс). г. Актобе, ул.Газизы Жубановой, 3М, +7 (7132) 41-07-55, +7 (7132) 41-35-45.
Х О Ч Е Ш Ь С К И Д К У ? П О З В О Н И !
Товары
Беспроводная система охраны AX PRO
Беспроводная система охраны
Hikvision DS-PD2-T12AME-EL оптический извещатель уличный ИК + СВЧ |  |  | шт. |  | DC00000005304 |  |  | Радиус действия 10 м, 85° Скорость срабатывания 0,25 — 2,5 м/с Нечувствительность к животным До 24 кг Питание 9 — 16 В DC, в среднем 13,8 В DC Рабочая температура −30°С — +55°С Масса 300 г Установка На улице Габариты 118 х 77 х 84 мм Высота установки 1 — 1,5 м |  |  | 55542 | 48297
Hikvision DS-PDBG8-EG2-WE Датчик разбития стекла с микрофоном |  |  | шт. |  | DC00000005138 |  |  | Цифровая обработка Поддерживается Тампер Защита передней и задней панели Индикатор температуры окружающей среды Поддерживается Индикатор уровня сигнала Поддерживается Интерфейс Светодиодный индикатор Синий (тревога) Устройства передачи Технология передачи Беспроводная технология Tri-X Метод передачи Двусторонняя беспроводная связь Частота передачи 868 МГц Безопасность передачи данных Шифрование AES-128 Дальность передачи данных (открытое пространство) 1,6 км Автоматическое переключение РЧ-канала Поддерживается Методы регистрации Включение, удаленный ввод ID и QR-код Электрические характеристики Питание Батарея Тип батареи CR123A x 2 Стандартный срок службы батареи 5 лет Основное Рабочая температура От -10 до +55 °C Температура хранения От -20 до +60 °C Рабочая влажность От 10 до 90 % Размеры 38.8 × 107.0 × 24.5 мм Масса 83 г Метод установки На стену, потолок Сценарии применения Установка внутри помещений |  |  | 20361 | 18853
Hikvision DS-PDC10DM-EG2-WE ИК-датчик + СВЧ беспроводной уличный типа "Штора", защита от животных |  |  | шт. |  | INT0000000343 |  |  | Метод детекции Пассивный инфракрасный датчик, Дальность обнаружения 15 м Угол детекции 6.3° Зоны детекции 18 Фильтрация срабатываний на домашних животных Нет Скорость обнаружения От 0.3 до 2 м/с Чувствительность Автоматич./Высокая/Фильтрация срабатываний на животных Фильтр белого света 6500 лк Цифровая температурная компенсация Поддерживается Защита нижней зоны Поддерживается Особенности Цифровая обработка Поддерживается Герметичная оптика Поддерживается Защита тампера Защита передней и задней панели Индикатор температуры окружающей среды Поддерживается Индикатор уровня сигнала Поддерживается Интерфейс Питание вкл/выкл Включение Светодиодный индикатор Синий (тревога) Устройства передачи Технология передачи Беспроводная технология Tri-X Метод передачи Двусторонняя беспроводная связь Частота передачи 868 МГц Безопасность передачи данных Шифрование AES-128 Дальность передачи данных 1600м (открытое пространство) Автоматическое переключение РЧ-канала Поддерживается Методы регистрации Включе |  |  | 34446 | 31894
Hikvision DS-PDC15-EG2-WE Беспроводной PIR-датчик типа "штора" |  |  | шт. |  | DC00000005125 |  |  | Метод детекции Пассивный инфракрасный датчик, Дальность обнаружения 15 м Угол детекции 6.3° Зоны детекции 18 Фильтрация срабатываний на домашних животных Нет Скорость обнаружения От 0.3 до 2 м/с Чувствительность Автоматич./Высокая/Фильтрация срабатываний на животных Фильтр белого света 6500 лк Цифровая температурная компенсация Поддерживается Защита нижней зоны Поддерживается Особенности Цифровая обработка Поддерживается Герметичная оптика Поддерживается Защита тампера Защита передней и задней панели Индикатор температуры окружающей среды Поддерживается Индикатор уровня сигнала Поддерживается Интерфейс Питание вкл/выкл Включение Светодиодный индикатор Синий (тревога) Устройства передачи Технология передачи Беспроводная технология Tri-X Метод передачи Двусторонняя беспроводная связь Частота передачи 868 МГц Безопасность передачи данных Шифрование AES-128 Дальность передачи данных 1600м (открытое пространство) Автоматическое переключение РЧ-канала Поддерживается Методы регистрации Включе |  |  | 21433 | 19845
Hikvision DS-PDD12P-EG2 Оптический извещатель инфракрасный + СВЧ |  |  | шт. |  | DC00000007162 |  |  | Метод детекции Пассивный инфракрасный датчик, СВЧ-датчик Дальность обнаружения 12 м Угол детекции 85.9° Скорость обнаружения От 0.3 до 2 м/с Чувствительность Автоматич./Высокая/Фильтрация срабатываний на животных Иммунитет к животным До 30кг Фильтр белого света 6500 лк Цифровая температурная компенсация Поддерживается Герметичная оптика Поддерживается Защита нижней зоны Поддерживается Особенности Цифровая обработка Поддерживается Герметичная оптика Поддерживается Защита тампера Защита передней и задней панели Индикатор температуры окружающей среды Поддерживается Индикатор уровня сигнала Поддерживается Интерфейс Питание вкл/выкл Включение Светодиодный индикатор Зеленый (PIR-датчик), красный (СВЧ-датчик), синий (тревога) Устройства передачи Технология передачи Беспроводная технология Tri-X Метод передачи Двусторонняя беспроводная связь Частота передачи 868 МГц Безопасность передачи данных Шифрование AES-128 Дальность передачи данных 1600м (открытое пространство) Автоматическое переключен |  |  | 11482 | 10632
Hikvision DS-PDD12P-EG2-WE ИК+СВЧ датчик беспроводной, защита от животных |  |  | шт. |  | DC00000005126 |  |  | Метод детекции Пассивный инфракрасный датчик, СВЧ-датчик Дальность обнаружения 12 м Угол детекции 85.9° Скорость обнаружения От 0.3 до 2 м/с Чувствительность Автоматич./Высокая/Фильтрация срабатываний на животных Иммунитет к животным До 30кг Фильтр белого света 6500 лк Цифровая температурная компенсация Поддерживается Герметичная оптика Поддерживается Защита нижней зоны Поддерживается Особенности Цифровая обработка Поддерживается Герметичная оптика Поддерживается Защита тампера Защита передней и задней панели Индикатор температуры окружающей среды Поддерживается Индикатор уровня сигнала Поддерживается Интерфейс Питание вкл/выкл Включение Светодиодный индикатор Зеленый (PIR-датчик), красный (СВЧ-датчик), синий (тревога) Устройства передачи Технология передачи Беспроводная технология Tri-X Метод передачи Двусторонняя беспроводная связь Частота передачи 868 МГц Безопасность передачи данных Шифрование AES-128 Дальность передачи данных 1600м (открытое пространство) Автоматическое переключен |  |  | 37508 | 34729
Hikvision DS-PDD15AM-EG2 Оптический извещатель ИК + СВЧ (дальность 15 м) |  |  | шт. |  | DC00000006821 |  |  | Радиус действия 15 м, 85° Скорость срабатывания 0,3 — 3 м/с Питание 9 — 16 В DC, в среднем 13,8 В DC Рабочая температура −30°С — +70°С Масса 125 г Установка В помещении Габариты 117 х 69 х 50 мм Высота установки 1,8 — 2,4 м |  |  | 23056 | 20048
Hikvision DS-PDEB1-EG2-WE Беспроводная тревожная кнопка |  |  | шт. |  | DC00000005130 |  |  | Кнопка 1 Защита тампера Защита передней и задней панели Индикатор температуры окружающей среды Поддерживается Индикатор уровня сигнала Поддерживается Интерфейс Светодиодный индикатор Синий (тревога) Устройства передачи Технология передачи Беспроводная технология Tri-X Метод передачи Двусторонняя беспроводная связь Частота передачи 868 МГц Безопасность передачи данных Шифрование AES-128 Дальность передачи данных 1200м (открыт. пространство) Автоматическое переключение РЧ-канала Поддерживается Методы регистрации Включение, удаленный ввод ID и QR-код Электрические характеристики Питание Батарея Тип батареи CR2450 x 1 Стандартный срок службы батареи 3 года Основное Рабочая температура От -10 до +55 °C Температура хранения От -20 до +60 °C Рабочая влажность От 10 до 90 % Размеры 63.8 × 63.8 × 17.9 мм Масса 45.5 г Метод установки Настенный или настольный Сценарии применения Внутри помещения |  |  | 9645 | 8931
Hikvision DS-PDEBP1-EG2-WE Беспроводная портативная тревожная кнопка |  |  | шт. |  | DC00000005131 |  |  | LED-индикатор Тревожный LED-индикатор (красный или зеленый) Подтверждение тревоги (LED) Мигающий LED-индикатор Цвет кнопки Настраиваемый (красный или зеленый) Ремешок на запястье Опционально, поставляется отдельно Режим эксплуатации Тревожный режим, режим экстренного вызова Защита от случайного нажатия кнопки Двойное нажатие, задержка, выкл. Беспроводное подключение Технология беспроводного подключения Беспроводная технология Tri-X Двусторонняя беспроводная связь Поддерживается Частота передачи 868 МГц Расстояние передачи 1000 м (открытое пространство) Шифрование передачи Шифрование AES-128 Методы регистрации Включение, удаленный ввод ID и QR-код Скачкообразная смена частоты Многоканальная передача Индикатор уровня сигнала Поддерживается Электрические характеристики Питание Батарея Тип батареи CR2032 x 1 (включена в комплект поставки) Стандартный срок службы батареи 3 года Основное Рабочая температура От -10 до +55 °C Температура хранения От -20 до +60 °C Рабочая влажность От 10 до 90 |  |  | 10610 | 9824
Hikvision DS-PDEBP2-EG2-WE Беспроводная портативная тревожная кнопка (2 кнопки) |  |  | шт. |  | DC00000006128 |  |  | LED-индикатор Тревожный LED-индикатор (красный или зеленый) Подтверждение тревоги (LED) Мигающий LED-индикатор Цвет кнопки Настраиваемый (красный или зеленый) Ремешок на запястье Опционально, поставляется отдельно Режим эксплуатации Тревожный режим, режим экстренного вызова Защита от случайного нажатия кнопки Двойное нажатие, задержка, выкл. Беспроводное подключение Технология беспроводного подключения Беспроводная технология Tri-X Двусторонняя беспроводная связь Поддерживается Частота передачи 868 МГц Расстояние передачи 1000 м (открытое пространство) Шифрование передачи Шифрование AES-128 Методы регистрации Включение, удаленный ввод ID и QR-код Скачкообразная смена частоты Многоканальная передача Индикатор уровня сигнала Поддерживается Электрические характеристики Питание Батарея Тип батареи CR2032 x 1 (включена в комплект поставки) Стандартный срок службы батареи 3 года Основное Рабочая температура От -10 до +55 °C Температура хранения От -20 до +60 °C Рабочая влажность От 10 до 90 |  |  | 10610 | 9824
Hikvision DS-PDMC-EG2-WE СМК-датчик беспроводной |  |  | шт. |  | DC00000005128 |  |  | Типа датчика Беспроводной магнитный контакт двери Частота передачи 868 МГц Двусторонняя беспроводная связь Поддерживается Радиочастотный диапазон 1600м (открытое пространство) Технология беспроводного подключения Беспроводная технология Tri-X Шифрование передачи Шифрование AES-128 Методы добавления Включение, удаленный ввод ID и QR-код Скачкообразная смена частоты Многоканальная передача Варианты зонирования Стандартная зона и зона повышенной чувствительности с подсчетом импульсов Настраиваемый счетчик импульсов Поддерживается Зона повышенной чувствительности 1 мс Чувствительность стандартной зоны 300 мс Тампер Передняя панель, задняя панель LED-индикатор Тревога (синий) Батарея CR123A x 1 (включена в комплект поставки) Стандартный срок службы батареи 5 лет Рабочая температура От -10 до +55 °C Размеры 22.5 × 103 × 23.2 мм 13 × 34.4 × 11.4 мм |  |  | 14812 | 13715
Hikvision DS-PDMCK-EG2-WE Беспроводной СМК+вибрации датчик |  |  | шт. |  | DC00000005139 |  |  | Цифровая обработка Поддерживается Тампер Защита передней и задней панели Индикатор температуры окружающей среды Поддерживается Индикатор уровня сигнала Поддерживается Интерфейс Тревожный вход Нормально разомкнутый, нормально замкнутый, подсчет импульсов Светодиодный индикатор Зеленый (MC), оранжевый (наклон), красный (удар), синий(сигнал тревоги) Устройства передачи Технология передачи Беспроводная технология Tri-X Метод передачи Двусторонняя беспроводная связь Частота передачи 868 МГц Безопасность передачи данных Шифрование AES-128 Дальность передачи данных (открытое пространство) 1,6 км Автоматическое переключение Поддерживается Методы регистрации Включение, удаленный ввод ID и QR-код Электрические характеристики Питание Батарея Тип батареи CR123A x 1 Стандартный срок службы батареи 3 года Основное Рабочая температура От -10 до +55 °C Температура хранения От -20 до +60 °C Рабочая влажность От 10 до 90 % Размеры 22.5 × 103 × 23.2 мм 13 × 34.4 × 11.4 мм Масса 60 г Сценарии применения У |  |  | 18371 | 17010
Hikvision DS-PDMCS-EG2-WE Беспроводной мини магнитоконтактный датчик |  |  | шт. |  | DC00000005129 |  |  | Геркон 1 Тампер Передняя панель, задняя панель LED-индикатор Тревога (синий) Технические характеристики беспроводного подключения Технология беспроводного подключения Беспроводная технология Tri-X Двусторонняя беспроводная связь Поддерживается Частота передачи 868 МГц Расстояние передачи 1200 м (открытое пространство) Шифрование передачи Шифрование AES-128 Методы регистрации Включение, удаленный ввод ID и QR-код Скачкообразная смена частоты Многоканальная передача Индикатор уровня сигнала Поддерживается Индикатор температуры окружающей среды Поддерживается Электрические характеристики и батарея Батарея CR2450 x 1 (включена в комплект поставки) Стандартный срок службы батареи 3 года Характеристики окружающей среды и рабочие характеристики Размеры 29 × 69 × 10 мм 14 × 69 × 10 мм Масса 38 г Температура хранения От -20 до +60 °C Рабочая температура От -10 до +55 °C Рабочая влажность От 10 до 90 % |  |  | 10610 | 9824
Hikvision DS-PDP15P-EG2-WE ИК-датчик беспроводной, защита от животных |  |  | шт. |  | DC00000005124 |  |  | Дальность обнаружения 15 м, Угол детекции 85.9° Скорость обнаружения От 0.3 до 2 м/с Автоматическая чувствительность Поддерживается Иммунитет к животным До 30кг Цифровая температурная компенсация Поддерживается Технология Алгоритмы цифрового микропроцессора Герметичная оптика Поддерживается Защита нижней зоны Поддерживается Фильтр направленного источника освещения 6500 ЛК Тампер Передняя панель, задняя панель LED-индикатор Тревога (синий) Инкапсулированная ПП Поддерживается Технические характеристики беспроводного подключения Технология беспроводного подключения Беспроводная технология Tri-X Индикатор температуры окружающей среды Поддерживается Двусторонняя беспроводная связь Поддерживается Частота передачи 868 МГц Скачкообразная смена частоты Многоканальная передача Шифрование передачи Шифрование AES-128 Индикатор уровня сигнала Поддерживается Радиочастотный диапазон 1600 м (открытое пространство) Методы регистрации/добавления Включение, удаленный ввод ID и QR-код Электрические характ |  |  | 26685 | 24708
Hikvision DS-PDPC12P-EG2-WE ИК-датчик беспроводной с камерой |  |  | шт. |  | DC00000005127 |  |  | Дальность обнаружения 12м Угол покрытия 85.9° Скорость обнаружения От 0.3 до 2 м/с Защита нижней зоны Поддерживается Автоматическая чувствительность Поддерживается Иммунитет к животным До 30кг Цифровая температурная компенсация Поддерживается Технология Алгоритмы цифрового микропроцессора Герметичная оптика Поддерживается Фильтр направленного источника освещения 6500 лк Тампер Передняя панель, задняя панель LED-индикатор Тревога (синий) Инкапсулированная ПП Поддерживается Камера Угол обзора объектива 88° (по горизонтали), 68° (по вертикали) Матрица CMOS Автоматическое переключение режима «день/ночь» Ч/б и белый ИК-подсветка 1, ИК Дальность ИК-подсветки До 12м Тип изображения JPEG Размер изображения 160 x 120, 320 x 240, 640 x 480 Технические характеристики беспроводного подключения Технология беспроводного подключения Беспроводная технология CAM-X Двусторонняя беспроводная связь Поддерживается Частота передачи 868 МГц Радиочастотный диапазон До 800м (открытое пространство) Шифрование п |  |  | 52817 | 48904
Hikvision DS-PDPG12P-EG2-WE Беспроводной ИК-датчик движения |  |  | шт. |  | DC00000005137 |  |  | Метод детекции Пассивный ИК-датчик, акустический датчик Дальность обнаружения 12 м Угол детекции 85.9° Зоны обнаружения 52 Скорость обнаружения От 0.3 до 2 м/с Иммунитет к животным 30 кг Фильтр белого света 6500 лк PIR-чувствительность Автоматич./Высокая/Фильтрация срабатываний на животных Дальность разбития стекла 8 м Тип стекла Термополированное, листовое, закаленное, армированное, Чувствительность разбития стекла 2 м, 4 м, 6 м, 8 м Толщина стекла От 2.4 до 6.4 мм Размер стекла От 0.3 x 0.3 до 3 x 3 м Цифровая температурная компенсация Поддерживается Защита нижней зоны Поддерживается Цифровая обработка Поддерживается Герметичная оптика Поддерживается Тампер Поддерживается Индикатор температуры окружающей среды Поддерживается Индикатор уровня сигнала Поддерживается Интерфейс Питание вкл/выкл Включение Светодиодный индикатор Зеленый (PIR-датчик), красный (разбитие стекла), синий (тревога) Передача Технология передачи Беспроводная технология Tri-X Метод передачи Двусторонняя беспроводна |  |  | 34447 | 31895
Hikvision DS-PDSMK-S-WE дымовой извещатель |  |  | шт. |  | DC00000006080 |  |  | Индикатор температуры окружающей среды Поддерживается Индикатор уровня сигнала Поддерживается Питание вкл/выкл Включение Светодиодный индикатор Красный (тревога) Бипер ≥ 85 дБ @ 3 м Метод передачи Двусторонняя беспроводная связь Частота передачи 868 МГц Мощность передатчика 10 дБм Безопасность передачи данных Шифрование AES-128 Дальность передачи данных 800 м (открытое пространство) Методы регистрации Включение, удаленный ввод ID и QR-код Питание Батарея Тип батареи Не подлежит замене CR17450 x 1 Стандартная потребляемая мощность 3 В Стандартный срок службы батареи 10 лет Рабочая температура От -10 до +60 °C Температура хранения От -20 до +60 °C Рабочая влажность От 10 до 90 % Размеры Φ 102 × 35 мм |  |  | 25720 | 23814
Hikvision DS-PDTPH-E-WE Беспроводной датчик температуры |  |  | шт. |  | DC00000006126 |  |  | Цифровая обработка Поддерживается Тампер Защита передней и задней панели Индикатор температуры окружающей среды Поддерживается Индикатор уровня сигнала Поддерживается Интерфейс Тревожный вход Нормально разомкнутый, нормально замкнутый, подсчет импульсов Светодиодный индикатор Зеленый (MC), оранжевый (наклон), красный (удар), синий(сигнал тревоги) Устройства передачи Технология передачи Беспроводная технология Tri-X Метод передачи Двусторонняя беспроводная связь Частота передачи 868 МГц Безопасность передачи данных Шифрование AES-128 Дальность передачи данных (открытое пространство) 1,6 км Автоматическое переключение Поддерживается Методы регистрации Включение, удаленный ввод ID и QR-код Электрические характеристики Питание Батарея Тип батареи CR123A x 1 Стандартный срок службы батареи 3 года Основное Рабочая температура От -10 до +55 °C Температура хранения От -20 до +60 °C Рабочая влажность От 10 до 90 % Размеры 22.5 × 103 × 23.2 мм 13 × 34.4 × 11.4 мм Масса 60 г Сценарии применения У |  |  | 22964 | 21263
Hikvision DS-PDWL-E-WE Беспроводной датчик протечки воды |  |  | шт. |  | DC00000005132 |  |  | Цифровая обработка Поддерживается Защита тампера Защита передней и задней панели Индикатор температуры окружающей среды Поддерживается Индикатор уровня сигнала Поддерживается Интерфейс Светодиодный индикатор Синий (тревога) Устройства передачи Технология беспроводного подключения Беспроводная технология Tri-X Метод передачи Двусторонняя беспроводная связь Частота передачи 868 МГц Шифрование передачи Шифрование AES-128 Дальность передачи данных 1200 м (открытое пространство) Двусторонняя беспроводная связь Поддерживается Скачкообразная смена частоты Многоканальная передача Методы регистрации/добавления Включение, удаленный ввод ID и QR-код Электрические характеристики и батарея Батарея CR2450 x 1 Стандартный срок службы батареи 3 года Характеристики окружающей среды и рабочие характеристики Рабочая температура От -10 до +55 °C Рабочая влажность От 10 до 90 % Температура хранения От -20 до +60 °C Размеры 62.4 × 62.4 × 14.6 мм Степень защиты IP IP66 Метод установки На стену, на поверхност |  |  | 21817 | 20201
Hikvision DS-PHA20-W2P Гибридная панель управления |  |  | шт. |  | DC00000005493 |  |  | Зоны 20 Обнаружение Исключений Сигнализация сбоя связи, сигнализация обнаружения Защита От Взлома Тревога взлома Расписание Расписание автоматической постановки / снятия с охраны SMS-Уведомление поддержка (с модулем GPRS / 3G / 4G) Уведомление О Телефонном Звонке N / A Телефонные Номера 8 (с модулем GPRS / 3G / 4G) Инструменты Обновления Прошивки Интернет / iVMS-4200 / Hik-Connect Инструменты Настройки Интернет / iVMS-4200 / Hik-Connect iVMS-4200 (клиентское ПО) Hik-Connect (мобильный клиент) Протокол ISAPI: поддерживает клиентское программное обеспечение и веб-клиент Cloud P2P: поддерживает облачный протокол конфиденциальности P2P DC09: доступ к ARC (CID / SIA) Карта IC 12 (с клавиатурой DS-PK-LRT) Пользователи Установщик: 1 Администратор: 1 Производитель: 1 Оператор: 13 Встроенные Видеоклипы 2 Тревожный Вход 4 встроенные зоны и 16 проводных / беспроводных зон с возможностью расширения Выход Сигнала Тревоги 2 встроенных выхода и 18 проводных / беспроводных выходов Сирена 1 проводная |  |  | 57511 | 50010
Hikvision DS-PHA64-P2 Гибридная панель управления |  |  | шт. |  | DC00000005542 |  |  | Параметры охранной панели Частота 868МГц Тип беспроводной связи Двусторонняя беспроводная передача Безопасность беспроводного подключения Скачкообразная смена частоты, шифрование 128 AES Зоны беспроводного подключения До 64 входов/выходов Беспроводные считыватели/клавиатуры До 8 Беспроводные оповещатели До 4 Беспроводные брелоки До 32 Метки До 32 Беспроводные репиторы До 2 Беспроводний извещатель со встроенной камерой Поддерживается (PIRCAM) IPC для IVaaS на порту - Пользователь Установщик 1 Администратор 1 Пользователь До 30 Ключевые функции программного обеспечения Раздел До 16 Голосовые подсказки Поддерживается Встроенный динамик Поддерживается LED индикатор Постановка на охрану/снятие с охраны, тампер, сбой, облачный сервис, питание Встроенный считыватель Нет Журнал памяти До 5000 Выход RS-232 Поддерживается Инструменты программирования Hik-Connect/Hik-ProConnect/Web Portal/iVMS4200/Convergence Cloud Обновление прошивки Автоматич./Ручн. (приложение) Режим охраны Полная охрана/охр |  |  | 73209 | 63660
Hikvision DS-PHA64-W4M Гибридная панель управления |  |  | шт. |  | DC00000005303 |  |  | Зоны 64 Обнаружение Исключений Сигнализация сбоя связи, сигнализация обнаружения Защита От Взлома Тревога взлома Расписание График автоматической постановки / снятия с охраны SMS-Уведомление поддержка (с модулем GPRS / 3G / 4G) Телефонные Номера 8 (с модулем GPRS / 3G / 4G) Инструменты Обновления Прошивки Интернет / iVMS-4200 / Hik-Connect Инструменты Настройки Интернет / iVMS-4200 / Hik-Connect iVMS-4200 (клиентское ПО) Hik-Connect (мобильный клиент) Протокол ISAPI: поддерживает клиентское программное обеспечение и веб-клиент Cloud P2P: поддерживает облачный протокол конфиденциальности P2P DC09: доступ к ARC (CID / SIA) Карта IC 12 (с клавиатурой DS-PK-LRT) Пользователь Установщик: 1 Администратор: 1 Производитель: 1 Оператор: 45 Встроенные Видеоклипы 4 Встроенное Видео В Реальном Времени 64 Тревожный Вход 8 бортовых зон и 56 проводных / беспроводных зон с возможностью расширения Выход Сигнала Тревоги 4 встроенных выхода и 60 проводных / беспроводных выходов 1 проводная сирена (бортов |  |  | 108567 | 94406
Hikvision DS-PK1-E-WE Беспроводная LED-клавиатура |  |  | шт. |  | DC00000005113 |  |  | Частота 868 МГц Модуляция 2GFSK Дальность радиочастотной передачи 1200 м (открытая область) Интерфейс Тампер Вкл/Выкл Индикатор 4: неисправность (оранжевый), регистрация/сигнал (красный/зеленый), постановка на охрану (красный/зеленый/синий) и сигнализация (красный) Питание вкл/выкл Вкл/выкл Тональный генератор (бипер) Поддерживается Подсветка Белый свет Клавиши Номера клавиш: от 0 до 9 Функциональные клавиши: *, #, охрана с обходом зон, полная охрана, снятие с охраны и контроль выходного Приложения и протоколы Протокол Tri-X, двусторонняя связь Электрические характеристики Тип батареи Четыре батареи АА Срок службы батареи В режиме ожидания более 2 лет Другое Рабочая влажность От 10 до 90 % (без конденсата) Рабочая температура От -10 до +55 °C Размеры 140 x 86 x 22 мм (5.50 x 3.38 x 0.87″) Цвет Белый Масса Без батарей: 151 г, 23 г каждая батарея Установка Установка на винты |  |  | 33298 | 30831
Hikvision DS-PKF1-WE Беспроводной брелок |  |  | шт. |  | DC00000005115 |  |  | Частота 868 МГц Расстояние 900 м на открытом пространстве Индикатор LED-индикатор (три цвета) Кнопка 4 Тип батареи 5 мВт Батарея CR2032 x 1 (включена в комплект поставки) Срок службы батареи В режиме ожидания более 3 лет Рабочая влажность От 10 до 90 % (без конденсата) Рабочая температура От -10 до +55 °C Цвет Белый Материал Панель (пластик) + уплотнитель (резина) Размеры 35.2 x 63.2 x 11.3 мм (1.39 x 2.49 x 0.45″) Масса 16 г Габариты 63 х 49 х 16 мм |  |  | 11788 | 10915
Hikvision DS-PKFE-5 Беспроводной брелок |  |  | шт. |  | DC00000006206 |  |  | Частота 868 МГц Расстояние 300 м на открытом пространстве Схема кодировки Непрерывно изменяющийся код DES Индикатор Красный / зеленый LED Мощность передатчика 5 мВт Батарея 3 В, 210 мАч Масса 24,5 г Габариты 63 х 49 х 16 мм |  |  | 11151 | 9696
Hikvision DS-PM-RSI8 Расширитель входов RS485 |  |  | шт. |  | DC00000005311 |  |  | Реле 8 каналов, в том числе антивандальная сигнализация Переключатель антивандальной защиты 1 Интерфейс RS-485 1 Многопозиционный переключатель 5, бинарный набор номера Индикатор 3 Красных / зеленых LED-диода — соединение, статус, запуск Питание 12 В DC Потребление ≤ 2 Вт Рабочая температура −10°С — +55°С Рабочая влажность 10% — 90% Габариты 132,5 х 74 х 28 мм Масса < 1 кг |  |  | 27387 | 23814
Hikvision DS-PM-WO8 Расширитель на 8 выходов |  |  | шт. |  | DC00000006205 |  |  | Реле 8 каналов, в том числе антивандальная сигнализация Переключатель антивандальной защиты 1 Интерфейс RS-485 1 Многопозиционный переключатель 5, бинарный набор номера Индикатор 3 Красных / зеленых LED-диода — соединение, статус, запуск Питание 12 В DC Потребление ≤ 2 Вт Рабочая температура −10°С — +55°С Рабочая влажность 10% — 90% Габариты 132,5 х 74 х 28 мм Масса < 1 кг |  |  | 44014 | 38273
Hikvision DS-PM1-D Блок питания для панели AX PRO от 12В постоянного тока |  |  | шт. |  | DC00000007195 |  |  | Функции программного обеспечения Кнопка обучения 1, для регистрации Настройки сценария По тревоге, по расписанию, эксплуатация, неисправность, вручную Функции аппаратных средств Релейный выход 1, для тампера, нормально разомкнутый/нормально замкнутый Тревожный вход 1, для тампера, нормально разомкнутый/нормально замкнутый Электрические характеристики Питание DC от 7 до 24 В Экран LED-индикатор 3, регистрация / сигнал (зеленый / красный), питание(зеленый), состояние реле (синий) Основное Рабочая температура От -10 до +55 °C Рабочая влажность От 10 до 90 % Материал корпуса Пластик Размеры 38 x 25 x 18 мм Масса 28.5 г Цвет Белый Метод установки Кронштейн для установки на стену |  |  | 9033 | 8364
Hikvision DS-PM1-I1-WE Передатчик с одним входом |  |  | шт. |  | DC00000007194 |  |  | Функции программного обеспечения Кнопка обучения 1, для регистрации Настройки сценария По тревоге, по расписанию, эксплуатация, неисправность, вручную Функции аппаратных средств Релейный выход 1, для тампера, нормально разомкнутый/нормально замкнутый Тревожный вход 1, для тампера, нормально разомкнутый/нормально замкнутый Электрические характеристики Питание DC от 7 до 24 В Экран LED-индикатор 3, регистрация / сигнал (зеленый / красный), питание(зеленый), состояние реле (синий) Основное Рабочая температура От -10 до +55 °C Рабочая влажность От 10 до 90 % Материал корпуса Пластик Размеры 38 x 25 x 18 мм Масса 28.5 г Цвет Белый Метод установки Кронштейн для установки на стену |  |  | 16687 | 15451
Hikvision DS-PM1-I16O2-WE Multi IO передатчик |  |  | шт. |  | DC00000007193 |  |  | Функции программного обеспечения Кнопка обучения 1, для регистрации Настройки сценария По тревоге, по расписанию, эксплуатация, неисправность, вручную Функции аппаратных средств Релейный выход 1, для тампера, нормально разомкнутый/нормально замкнутый Тревожный вход 1, для тампера, нормально разомкнутый/нормально замкнутый Электрические характеристики Питание DC от 7 до 24 В Экран LED-индикатор 3, регистрация / сигнал (зеленый / красный), питание(зеленый), состояние реле (синий) Основное Рабочая температура От -10 до +55 °C Рабочая влажность От 10 до 90 % Материал корпуса Пластик Размеры 38 x 25 x 18 мм Масса 28.5 г Цвет Белый Метод установки Кронштейн для установки на стену |  |  | 59706 | 55283
Hikvision DS-PM1-O1H-WE Силовое реле дистанционного управления |  |  | шт. |  | DC00000005134 |  |  | Функции программного обеспечения Кнопка обучения 1, для регистрации Настройки сценария По тревоге, по расписанию, эксплуатация, неисправность, вручную Функции аппаратных средств Релейный выход 1, для регистрации Настройки сценария 1, нормально разомкнутый/нормально замкнутый (AC от 100 до 240 В, макс. 13 А) Электрические характеристики Питание AC от 100 до 240 В, 50/60 Гц Экран LED-индикатор 3, регистрация / сигнал (зеленый / красный), питание (зеленый), состояние реле (синий) Основное Рабочая температура От -10 до +55 °C Рабочая влажность От 10 до 90 % Материал корпуса Пластик Размеры 38 x 25 x 18 мм Масса 31.5 г Цвет Белый Метод установки Настенная установка или установка внутри монтажного основания 86 |  |  | 17147 | 15876
Hikvision DS-PM1-O1L-WE Слаботочное реле дистанционного управления |  |  | шт. |  | DC00000005133 |  |  | Функции программного обеспечения Кнопка обучения 1, для регистрации Настройки сценария По тревоге, по расписанию, эксплуатация, неисправность, вручную Функции аппаратных средств Релейный выход 1, для тампера, нормально разомкнутый/нормально замкнутый Тревожный вход 1, для тампера, нормально разомкнутый/нормально замкнутый Электрические характеристики Питание DC от 7 до 24 В Экран LED-индикатор 3, регистрация / сигнал (зеленый / красный), питание(зеленый), состояние реле (синий) Основное Рабочая температура От -10 до +55 °C Рабочая влажность От 10 до 90 % Материал корпуса Пластик Размеры 38 x 25 x 18 мм Масса 28.5 г Цвет Белый Метод установки Кронштейн для установки на стену |  |  | 15003 | 13892
Hikvision DS-PR1-60 Радар безопасности |  |  | шт. |  | DC00000006419 |  |  | Функции программного обеспечения Тампер 1, передняя и задняя панель Автоматическое подключение Поддерживается Подключение внутреннего извещателя со встроенной камерой Поддерживается Функции аппаратных средств Питание вкл/выкл 1, Электрические характеристики Питание AC от 100 до 240 В Тип батареи Встроенная литиевая батарея Срок службы батареи До 35 часов LED-индикатор Индикатор 3, регистрация / сигнал (зеленый / красный), питание (зеленый), сбой (синий) Основное Рабочая температура От -10 до +55 °C Рабочая влажность От 10 до 90 % Материал корпуса Пластик Размеры 150 × 150 × 25 мм (5.91 × 5.91 × 0.98″) Масса 372 г Цвет Белый Метод установки Кронштейн для установки на стену |  |  | 954993 | 830429
Hikvision DS-PR1-WE Ретранслятор |  |  | шт. |  | DC00000005135 |  |  | Функции программного обеспечения Тампер 1, передняя и задняя панель Автоматическое подключение Поддерживается Подключение внутреннего извещателя со встроенной камерой Поддерживается Функции аппаратных средств Питание вкл/выкл 1, Электрические характеристики Питание AC от 100 до 240 В Тип батареи Встроенная литиевая батарея Срок службы батареи До 35 часов LED-индикатор Индикатор 3, регистрация / сигнал (зеленый / красный), питание (зеленый), сбой (синий) Основное Рабочая температура От -10 до +55 °C Рабочая влажность От 10 до 90 % Материал корпуса Пластик Размеры 150 × 150 × 25 мм (5.91 × 5.91 × 0.98″) Масса 372 г Цвет Белый Метод установки Кронштейн для установки на стену |  |  | 43937 | 40683
Hikvision DS-PRI120 Радар безопасности |  |  | шт. |  | DC00000006420 |  |  | Функции программного обеспечения Тампер 1, передняя и задняя панель Автоматическое подключение Поддерживается Подключение внутреннего извещателя со встроенной камерой Поддерживается Функции аппаратных средств Питание вкл/выкл 1, Электрические характеристики Питание AC от 100 до 240 В Тип батареи Встроенная литиевая батарея Срок службы батареи До 35 часов LED-индикатор Индикатор 3, регистрация / сигнал (зеленый / красный), питание (зеленый), сбой (синий) Основное Рабочая температура От -10 до +55 °C Рабочая влажность От 10 до 90 % Материал корпуса Пластик Размеры 150 × 150 × 25 мм (5.91 × 5.91 × 0.98″) Масса 372 г Цвет Белый Метод установки Кронштейн для установки на стену |  |  | 1365002 | 1186958
Hikvision DS-PS1-E-WE (Blue Indicator) Беспроводной уличный оповещатель |  |  | шт. |  | DC00000005119 |  |  | Радиочастотные характеристики Частота 868 МГц Модуляция 2GFSK Шифрование радиочастотной передачи AES-128 Метод Двусторонняя связь Дальность радиочастотной передачи 1600 м (открытая область) Электрические параметры и батарея Питание Батарея (метод питания по умолчанию) или DC 12 В Тип батареи 4 CR123A, Срок службы батареи 3 года (срабатывание каждые две недели и предупреждение в течение 90 с при каждом срабатывании) Интерфейсы и компоненты Питание вкл/выкл Поддерживается Тампер Поддерживается, контроль вскрытия передней и задней частей корпуса Индикатор Индикатор: красный/зеленыйСтробоскоп: красный/синий Бипер Звук: 110 дБ Основное Рабочая влажность От 10 до 90 % (без конденсата) Рабочая температура От -10 до +55 °C Материал PC + ABS Размеры 88 × 88 × 32 мм (3.46 ×3.46 × 1.26″) Цвет Опционально: Белый/Синий Белый/Красный Индиктор Красный, Синий Масса 169.5 г Установка Кронштейн для установки на стену |  |  | 41794 | 38698
Hikvision DS-PS1-E-WE (Orange Indicator) Беспроводной уличный оповещатель |  |  | шт. |  | DC00000005123 |  |  | Радиочастотные характеристики Частота 868 МГц Модуляция 2GFSK Шифрование радиочастотной передачи AES-128 Метод Двусторонняя связь Дальность радиочастотной передачи 1600 м (открытая область) Электрические параметры и батарея Питание Батарея (метод питания по умолчанию) или DC 12 В Тип батареи 4 CR123A, Срок службы батареи 3 года (срабатывание каждые две недели и предупреждение в течение 90 с при каждом срабатывании) Интерфейсы и компоненты Питание вкл/выкл Поддерживается Тампер Поддерживается, контроль вскрытия передней и задней частей корпуса Индикатор Индикатор: красный/зеленыйСтробоскоп: красный/синий Бипер Звук: 110 дБ Основное Рабочая влажность От 10 до 90 % (без конденсата) Рабочая температура От -10 до +55 °C Материал PC + ABS Размеры 88 × 88 × 32 мм (3.46 ×3.46 × 1.26″) Цвет Опционально: Белый/Синий Белый/Красный Индиктор Красный, Синий Масса 169.5 г Установка Кронштейн для установки на стену |  |  | 41794 | 38698
Hikvision DS-PS1-E-WE (Red Indicator) Беспроводной уличный оповещатель |  |  | шт. |  | DC00000005121 |  |  | Радиочастотные характеристики Частота 868 МГц Модуляция 2GFSK Шифрование радиочастотной передачи AES-128 Метод Двусторонняя связь Дальность радиочастотной передачи 1600 м (открытая область) Электрические параметры и батарея Питание Батарея (метод питания по умолчанию) или DC 12 В Тип батареи 4 CR123A, Срок службы батареи 3 года (срабатывание каждые две недели и предупреждение в течение 90 с при каждом срабатывании) Интерфейсы и компоненты Питание вкл/выкл Поддерживается Тампер Поддерживается, контроль вскрытия передней и задней частей корпуса Индикатор Индикатор: красный/зеленыйСтробоскоп: красный/синий Бипер Звук: 110 дБ Основное Рабочая влажность От 10 до 90 % (без конденсата) Рабочая температура От -10 до +55 °C Материал PC + ABS Размеры 88 × 88 × 32 мм (3.46 ×3.46 × 1.26″) Цвет Опционально: Белый/Синий Белый/Красный Индиктор Красный, Синий Масса 169.5 г Установка Кронштейн для установки на стену |  |  | 41794 | 38698
Hikvision DS-PS1-I-WE (Blue Indicator) Беспроводной внутренний оповещатель |  |  | шт. |  | DC00000005116 |  |  | Радиочастотные характеристики Частота 868 МГц Модуляция 2GFSK Шифрование радиочастотной передачи AES-128 Метод Двусторонняя связь Дальность радиочастотной передачи 1600 м (открытая область) Электрические параметры и батарея Тип батареи 3 CR123A, Срок службы батареи 3 года (срабатывание каждые две недели и предупреждение в течение 90 с при каждом срабатывании) Интерфейсы и компоненты Питание вкл/выкл Поддерживается Тампер Поддерживается, контроль вскрытия передней и задней частей корпуса Индикатор Индикатор: красный/зеленый/желтый Стробоскоп: красный/синий Бипер Звук: от 90 до 110 дБ Основное Рабочая влажность От 10 до 90 % (без конденсата) Рабочая температура От -10 до +55 °C Материал PC + ABS Размеры 88 × 88 × 32 мм (3.46 ×3.46 × 1.26″) Цвет Белый Индиктор Красный, Синий Масса 169.5 г Установка Кронштейн для установки на стену |  |  | 23576 | 21830
Hikvision DS-PS1-I-WE (Red Indicator) Беспроводной внутренний оповещатель |  |  | шт. |  | DC00000005117 |  |  | Радиочастотные характеристики Частота 868 МГц Модуляция 2GFSK Шифрование радиочастотной передачи AES-128 Метод Двусторонняя связь Дальность радиочастотной передачи 1600 м (открытая область) Электрические параметры и батарея Тип батареи 3 CR123A, Срок службы батареи 3 года (срабатывание каждые две недели и предупреждение в течение 90 с при каждом срабатывании) Интерфейсы и компоненты Питание вкл/выкл Поддерживается Тампер Поддерживается, контроль вскрытия передней и задней частей корпуса Индикатор Индикатор: красный/зеленый/желтый Стробоскоп: красный/синий Бипер Звук: от 90 до 110 дБ Основное Рабочая влажность От 10 до 90 % (без конденсата) Рабочая температура От -10 до +55 °C Материал PC + ABS Размеры 88 × 88 × 32 мм (3.46 ×3.46 × 1.26″) Цвет Белый Индиктор Красный, Синий Масса 169.5 г Установка Кронштейн для установки на стену |  |  | 23576 | 21830
Hikvision DS-PSP1-WE Беспроводная розетка |  |  | шт. |  | DC00000005136 |  |  | Характеристики Беспроводная связь 868 МГц Кнопка обучения 1 для регистрации Настройки сценария По тревоге, по расписанию, эксплуатация, неисправность, вручную Питание AC от 100 до 240 В, 50/60 Гц, макс. 10 A LED-индикатор 1 (Зеленый/Красный) Рабочая температура От -10 до +55 °C Рабочая влажность От 10 до 90 % Материал корпуса Пластик Размеры 52 x 52 x 88 мм Масса 85 г Цвет Белый Метод установки Подключение к розетке |  |  | 14887 | 13785
Hikvision DS-PT1-WE Беспроводной считыватель карт |  |  | шт. |  | DC00000005114 |  |  | Интерфейс Переключ Вкл/Выкл Индикатор 5 неисправность (оранжевый) постановка на охрану (синий) снятие с охраны (зеленый), тревога (красный), сигнализация (красный/зеленый) Модуль считывании Mifare Частота радиочастотной передачи 868 МГц Дальность радиочастотной передачи 1200 м (открытая область) Мощность радиочастотной передачи 10 дБм Электрические характеристики Тип батареи Четыре батареи АА Срок службы батареи 2 года (10 считываний карт в день) Другое Рабочая влажность От 10 до 90 % (без конденсата) Рабочая температура От -10 до +55 °C Размеры 75 x 124 x 21 мм Цвет Белый Масса 176 г (с батареей) Установка Кронштейн для установки на стену |  |  | 22505 | 20838
Hikvision DS-PTS-MF Карта MIFARE |  |  | шт. |  | DC00000006127 |  |  | Интерфейс Переключ Вкл/Выкл Индикатор 5 неисправность (оранжевый) постановка на охрану (синий) снятие с охраны (зеленый), тревога (красный), сигнализация (красный/зеленый) Модуль считывании Mifare Частота радиочастотной передачи 868 МГц Дальность радиочастотной передачи 1200 м (открытая область) Мощность радиочастотной передачи 10 дБм Электрические характеристики Тип батареи Четыре батареи АА Срок службы батареи 2 года (10 считываний карт в день) Другое Рабочая влажность От 10 до 90 % (без конденсата) Рабочая температура От -10 до +55 °C Размеры 75 x 124 x 21 мм Цвет Белый Масса 176 г (с батареей) Установка Кронштейн для установки на стену |  |  | 1259 | 1094
Hikvision DS-PWA64-L-WE Беспроводная охранная панель |  |  | шт. |  | DC00000005109 |  |  | Параметры охранной панели Частота 868МГц Тип беспроводной связи Двусторонняя беспроводная передача Безопасность беспроводного подключения Скачкообразная смена частоты, шифрование 128 AES Зоны беспроводного подключения До 64 входов/выходов Беспроводные считыватели/клавиатуры До 8 Беспроводные оповещатели До 4 Беспроводные брелоки До 32 Метки До 32 Беспроводные репиторы До 2 Беспроводний извещатель со встроенной камерой Поддерживается (PIRCAM) IPC для IVaaS на порту - Пользователь Установщик 1 Администратор 1 Пользователь До 30 Ключевые функции программного обеспечения Раздел До 16 Голосовые подсказки Поддерживается Встроенный динамик Поддерживается LED индикатор Постановка на охрану/снятие с охраны, тампер, сбой, облачный сервис, питание Встроенный считыватель Нет Журнал памяти До 5000 Выход RS-232 Поддерживается Инструменты программирования Hik-Connect/Hik-ProConnect/Web Portal/iVMS4200/Convergence Cloud Обновление прошивки Автоматич./Ручн. (приложение) Режим охраны Полная охрана/охр |  |  | 73943 | 68466
Hikvision DS-PWA96-DB-WE Демонстрационный комплект AX PRO |  |  | компл |  | DC00000005675 |  |  | Hikvision DS-PS1-I-WE (Blue/Red Indicator) Беспроводной внутренний оповещатель Hikvision DS-PKF1-WE Беспроводной брелок Hikvision DS-PK1-E-WE Беспроводная LED-клавиатура Hikvision DS-PDEBP1-EG2-WE Беспроводная портативная тревожная кнопка Hikvision DS-PDP15P-EG2-WE ИК-датчик беспроводной, защита от животных Hikvision DS-PDMC-EG2-WE СМК-датчик беспроводной Hikvision DS-PDPC12P-EG2-WE ИК-датчик беспроводной с камерой Hikvision DS-PDSMK-S-WE дымовой извещатель Hikvision DS-PDPG12P-EG2-WE Беспроводной ИК-датчик движения Hikvision DS-PWA96-M-WE Беспроводная охранная панель Hikvision DS-PR1-WE Ретранслятор Hikvision DS-PT1-WE Беспроводной считыватель карт Hikvision DS-PM1-O1L-WE Слаботочное реле дистанционного управления Частота 868МГц Тип беспроводной связи Двусторонняя беспроводная передача Безопасность беспроводного подключения Скачкообразная смена частоты, шифрование 128 AES Зоны беспроводного подключения До 96 входов/выходов Беспроводные считыватели/клавиатуры До 8 Беспроводные опове |  |  | 612360 | 567000
Hikvision DS-PWA96-M-WE Беспроводная охранная панель |  |  | шт. |  | DC00000005110 |  |  | Частота 868МГц Тип беспроводной связи Двусторонняя беспроводная передача Безопасность беспроводного подключения Скачкообразная смена частоты, шифрование 128 AES Зоны беспроводного подключения До 96 входов/выходов Беспроводные считыватели/клавиатуры До 8 Беспроводные оповещатели До 6 Беспроводные брелоки До 48 Метки До 48 Беспроводные репиторы До 4 Беспроводний извещатель со встроенной камерой Поддерживается (PIRCAM) IPC для IVaaS на порту 4, видеоклипа по 7 с независимое хранение видео без перезаписи Установщик 1 Администратор 1 Пользователь До 46 Ключевые функции программного обеспечения Раздел До 32 Голосовые подсказки Поддерживается Встроенный динамик Поддерживается LED индикатор Постановка на охрану/снятие с охраны, тампер, сбой, облачный сервис, питание Встроенный считыватель Есть Журнал памяти До 5000 Выход RS-232 Поддерживается Инструменты программирования Hik-Connect/Hik-ProConnect/Web Portal/iVMS4200/Convergence Cloud Обновление прошивки Автоматич./Ручн. (приложение) Режим ох |  |  | 113670 | 105250
Комплекты
Hikvision DS-PWA64-Kit-WE Комплект охранной системы |  |  | компл |  | DC00000005111 |  |  | Состав комплекта: · DS-PWA64-L-WE Беспроводная охранная панель x 1 · DS-PKF1-WE Беспроводной брелок x 1 · DS-PDP15P-EG2-WE ИК-датчик беспроводной, защита от животных x 1 · DS-PDMC-EG2-WE СМК-датчик беспроводной x 1 Параметры охранной панели Модель панели DS-PWA64-L-WE Частота 868МГц Тип беспроводной связи Двусторонняя беспроводная передача Безопасность беспроводного подключения Скачкообразная смена частоты, шифрование 128 AES Зоны беспроводного подключения До 64 входов/выходов Беспроводные считыватели/клавиатуры До 8 Беспроводные оповещатели До 4 Беспроводные брелоки До 32 Метки До 32 Беспроводные репиторы До 2 Беспроводний извещатель со встроенной камерой Поддерживается (PIRCAM) IPC для IVaaS на порту - Пользователь Установщик 1 Администратор 1 Пользователь До 30 Ключевые функции программного обеспечения Раздел До 16 Голосовые подсказки Поддерживается Встроенный динамик Поддерживается LED индикатор Постановка на охрану/снятие с охраны, тампер, сбой, облачный сервис, питание Встроенны |  |  | 86611 | 80195
Hikvision DS-PWA96-Kit-WE Комплект охранной системы |  |  | компл |  | DC00000005112 |  |  | · DS-PWA96-M-WE Беспроводная охранная панель x 1 · DS-PKF1-WE Беспроводной брелок x 1 · DS-PDP15P-EG2-WE ИК-датчик беспроводной, защита от животных x 1 · DS-PDMC-EG2-WE СМК-датчик беспроводной x 1 Параметры охранной панели Модель панели DS-PWA96-M-WE Частота 868МГц Тип беспроводной связи Двусторонняя беспроводная передача Безопасность беспроводного подключения Скачкообразная смена частоты, шифрование 128 AES Зоны беспроводного подключения До 96 входов/выходов Беспроводные считыватели/клавиатуры До 8 Беспроводные оповещатели До 6 Беспроводные брелоки До 48 Метки До 48 Беспроводные репиторы До 4 Беспроводний извещатель со встроенной камерой Поддерживается (PIRCAM) IPC для IVaaS на порту 4, видеоклипа по 7 с независимое хранение видео без перезаписи Пользователь Установщик 1 Администратор 1 Пользователь До 46 Ключевые функции программного обеспечения Раздел До 32 Голосовые подсказки Поддерживается Встроенный динамик Поддерживается LED индикатор Постановка на охрану/снятие с охраны, тампе |  |  | 159597 | 147775
Кронштейны
Hikvision DS-PDB-IN-Ceilingbracket. Потолочный кронштейн для внутренних ИК детекторов |  |  | шт. |  | DC00000006121 |  |  | Кронштейн для крепления пассивных инфракрасных извещателей к потолку. Материал: пластик ABS |  |  | 683 | 594
Hikvision DS-PDB-IN-Universalbracket Настенный/потолочный кронштейн для датчиков |  |  | шт. |  | DC00000007160 |  |  | Кронштейн для крепления пассивных инфракрасных извещателей к потолку. Материал: пластик ABS |  |  | 1069 | 990
Hikvision DS-PDB-IN-Wallbracket настенный кронштейн для внутренних ИК детекторов |  |  | шт. |  | DC00000004278 |  |  | Кронштейн для крепления пассивных инфракрасных извещателей к потолку. Материал: пластик ABS |  |  | 683 | 594
Hikvision DS-PDB-IN-Wristband браслет для переносной кнопки экстренного вызова |  |  | шт. |  | DC00000006081 |  |  | браслет для переносной кнопки экстренного вызова |  |  | 4088 | 3554
Проводная система охраны
Hikvision DS-PD2-P15E Проводной внутренний ИК-детектор 15 м |  |  | шт. |  | DC00000005306 |  |  | Радиус действия 15 м, 85° Скорость срабатывания 0,3 — 3 м/с Питание 9 — 16 В DC, в среднем 13,8 В DC Рабочая температура −30°С — +70°С Масса 125 г Установка В помещении Габариты 117 х 69 х 50 мм Высота установки 1,8 — 2,4 м |  |  | 8636 | 7509
Hikvision DS-PDD12-EG2 Проводной внутренний извещатель с защитой от животных |  |  | шт. |  | DC00000005403 |  |  | Метод детекции Пассивный инфракрасный датчик, СВЧ-датчик Дальность обнаружения 12 м Угол детекции 85.9° Скорость обнаружения От 0.3 до 2 м/с Чувствительность Автоматич./Высокая/Фильтрация срабатываний на животных Иммунитет к животным До 30кг Фильтр белого света 6500 лк Цифровая температурная компенсация Поддерживается Герметичная оптика Поддерживается Защита нижней зоны Поддерживается Особенности Цифровая обработка Поддерживается Герметичная оптика Поддерживается Защита тампера Защита передней и задней панели Индикатор температуры окружающей среды Поддерживается Индикатор уровня сигнала Поддерживается Интерфейс Питание вкл/выкл Включение Светодиодный индикатор Зеленый (PIR-датчик), красный (СВЧ-датчик), синий (тревога) Устройства передачи Технология передачи Беспроводная технология Tri-X Метод передачи Двусторонняя беспроводная связь Частота передачи 868 МГц Безопасность передачи данных Шифрование AES-128 Дальность передачи данных 1600м (открытое пространство) Автоматическое переключен |  |  | 15511 | 13487
Hikvision DS-PDSMK-4 дымовой извещатель |  |  | шт. |  | DC00000005148 |  |  | Уровень шума: (0.10 ~ 0.16) dB/m Уровень задымления: (1.51 ~ 2.73) % / фут Питание: DC (10.2 ~ 13.8）V Рабочая температура: 0 °C ~ +50 °C Влажность: 0 % ~ 98 % Размер: Φ 100 мм × 35 мм Степень защиты: IP-42 Метод установки: на потолок Температура хранения: -25 °C ~ +80 °C |  |  | 8804 | 7655
Hikvision DS-PDSMK-4BAR 4-проводной дымовой извещатель |  |  | шт. |  | DC00000007161 |  |  | Уровень шума: (0.10 ~ 0.16) dB/m Уровень задымления: (1.51 ~ 2.73) % / фут Питание: DC (10.2 ~ 13.8）V Рабочая температура: 0 °C ~ +50 °C Влажность: 0 % ~ 98 % Размер: Φ 100 мм × 35 мм Степень защиты: IP-42 Метод установки: на потолок Температура хранения: -25 °C ~ +80 °C |  |  | 10258 | 9498
Оборудование передачи сигнала
Hikvision DS-PK-L Проводная клавиатура |  |  | шт. |  | DC00000005292 |  |  | Кнопки чисел 12 (0 – 9 * #) Функциональные кнопки 8 (Проект, очередь, тревога, байпас, сигнал, включение сигнализации одной кнопкой, прокрутка вверх, прокрутка вниз) Индикаторы Ошибка, сеть, тревога, открыто / закрыто, установка Защита от взлома Поддерживается Интерфейс связи RS-485 Звуковой сигнал Сирена Количество разделов 4 Питание 12 В DC Потребляемая мощность -10°С — +55°С, влажность 10% -90% Масса 272 г |  |  | 31495 | 27387
Hikvision DS-PKG-H8L Светодиодная проводная клавиатура |  |  | шт. |  | DC00000007179 |  |  | "Проводная клавиатура для охранной панели DS-19A серии Программирование системы; встроенный считыватель; поддержка до 32 беспроводных брелока; RS-485; внешнее питание; DC 12В; -10°C...+55°C; размер 157×110×22мм; пластик ABS." |  |  | 21909 | 19052

## 07. СКУД
На дату: | 28 марта 2023 г. | Валюта: |  | Казахстанский тенге
Технические характеристики оборудования и внешний вид, представленные в прайсе, носят информативный характер, могут быть изменены без уведомления и не заменяют консультации специалиста!
В СВЯЗИ С ПОСТОЯННЫМ ИЗМЕНЕНИЕМ КУРСА ВАЛЮТ, УКАЗАННЫЕ ЦЕНЫ В ПРАЙСЕ МОГУТ ОТЛИЧАТЬСЯ ОТ АКТУАЛЬНЫХ.
УТОЧНЯЙТЕ ЦЕНЫ У ВАШЕГО МЕНЕДЖЕРА.
Товар |  |  | Ед. |  | Артикул | Изображение |  | Описание |  |  | Розничная | Оптовая
[11 empty] | Цена | Цена
[5 empty] | Регион "ЮГ" г. Алматы, 050026, ул. Муратбаева 61, +7 (727) 225-35-35, +7 (727) 220-95-31, +7 (727) 234-17-12, +7 (727) 234-18-41. г. Шымкент, ул.Г.Иляева, д.71, +7 (7252) 39-08-88, +7 (7252) 39-07-01. г. Тараз, проспект. Толе би, 61А, +7 (7262) 50-02-51. г. Кызылорда, ул. Казантаева 34, (пионерский парк), +7 (7242) 27-34-30. |  | Регион "СЕВЕР" г. Нур-Султан, ул. Валиханова дом №1, ВП8. ЖК "Гульдер", +7 (7172) 27-85-85, г. Караганда, ул. Мустафина 8, +7 (7212) 51-35-10, +7 (7212) 51-79-55. г. Костанай, ул. Ю.Журавлевой 9В, к.1, +7 (7142) 392-392. |  | Регион "ВОСТОК" г. Өскемен, ул. Казахстан 71А, офис 302, +7 (7232) 24-26-14, +7 (7232) 70-02-65. г. Павлодар, ул. Торайгырова 79/1, +7 (7182) 51-00-12. | Регион "ЗАПАД" г. Атырау, ул.Досмухамбетова, 4А, +7 (7122) 32-07-74, +7 (7122) 32-28-12(факс). г. Актобе, ул.Газизы Жубановой, 3М, +7 (7132) 41-07-55, +7 (7132) 41-35-45.
Х О Ч Е Ш Ь С К И Д К У ? П О З В О Н И !
Товары
01. Тепловизионное оборудование
Продукты для измерения температуры тела (термографии)
Hikvision DS-K1TA70MI-T Терминал доступа с функцией распознавания лиц и скринингом температуры |  |  | шт. |  | DC00000004743 |  |  | Температуреый диапазон 30 °C - 45 °C Разрешение 120 × 160 Частота 25 к/с Отклонение от нормы ± 0.5 °C, без черного тела Дистанция измерения 0.3 - 1.8 м Экран сенсорный, 7 дюймов Камера двойная, 2мп Сетевой интерфейс: 10/100/1000 Mbps RS-485 есть Wiegand есть Емкость карт: 6000 База данных лиц: 6000 Кол-во событий: 100 000 Тип карт: mifare Дистация считывания карт: до 5 см Длительность считывания карты: менее 1 с Длительность распознавания лиц: менее 0.2 с Дистанция распознавания лиц: от 0.3 до 1.8 м Питание: 12 VDC/2 AРабочая температура: от 0 до 50 °C Температура для яизмерения: от 10 до 35 °C Использование только в безветренных помещениях |  |  | 883148 | 767954
Оборудование под заказ
Hikvision DS-PEA4H-10 Панель экстренного вызова |  |  | шт. |  | DC00000006319 |  |  | Мастер-станция тревожной сигнализации 10,1-дюймовый сенсорный экран. Отображение информации о сигналах тревоги в реальном времени. Поддерживает микрофонный стержень и VGA. Поддерживает автоматическое шумоподавление и эхоподавление. Простая установка благодаря технологии Power over Ethernet (PoE). SD-карта: 1, Micro SDXC (≤ 128 ГБ) USB: 1, USB 3.0 1, USB 2.0 Последовательный порт: 2, полудуплексный интерфейс RS-485 PSTN: RJ11, 1 для трубки Видеоинтерфейс: VGA, HDMI Интерфейс Netowrk: 1RJ45,10 M / 100 M / 1000 M самоадаптивный Аудиоинтерфейс: встроенный микрофон, телефонная трубка и поддержка микрофона Тревожный выход: 4 Тревожный вход: 4 Релейный выход: 4 Разрешение: 1920x1080 Размеры (ШxВxГ): с трубкой: 361 мм × 65 мм × 197 мм. ≤2.5 кг |  |  | 790655 | 687526
Hikvision DS-PM-MI8 Адресный расширитель |  |  | шт. |  | DC00000004336 |  |  | "Расширитель шины MBUS на 8 шлейфов/зон 8 проводных шлейфов; токовый контроль шлейфа; адресный; питание по шине; -10°C...+55°C; размер 74×133×27мм; металл. Для DS-19AXX-01BN/DS-19AXX-01BNG" |  |  | 19073 | 16585
СКУД
Домофоны
1. Мониторы видеодомофона
Hikvision DS-KC001 монитор для терминалов распозанвания температуры 7" цветной TFT LCD экран |  |  | шт. |  | DC00000004976 |  |  | Память 1 ГБ Флеш-накопитель 4 ГБ Операционная система Android 5.1 Экран Цветной 7″ сенсорный TFT-дисплей Разрешение экрана 1024 × 600 Управление Емкостный сенсорный экран Яркость Настраиваемая Аудиовход Встроенный всенаправленный микрофон Аудиовыход Встроенный динамик Громкость Настраиваемая Потребляемая мощность 0.5 Вт Стандарт аудиосжатия G.711 U, G.711 A Скорость потока аудио 64 Кбит/с Улучшение качества звука Подавление шумов и эффекта эхо Проводная сеть Auto 10/100M Ethernet Беспроводная сеть Wi-Fi 802.11 b/g/n Сетевой протокол TCP/IP, Private SIP, RTSP Сетевой интерфейс RJ45 RS-485 1 Тревожный вход 8 TF-карта Встроенная TF-карта 32 Гб Служебный порт 1 Питание DС 12 В Потребляемая мощность ≤ 5 Вт Рабочая температура От -10 до +50 °C Температура хранения От -20 до +60 °C Рабочая влажность От 10 до 90 % Влажность хранения От 0 до 95 % (без конденсата) Размеры 200 × 140 × 15.5 мм (7.87 × 5.51 × 0.61) Масса 419.3 г (без упаковки) |  |  | 198680 | 172765
Hikvision DS-KH1200 ( 7“) монитор домофона |  |  | шт. |  | DC00000005676 |  |  | Монитор Экран:7-дюймовый TFT-экран без сенсора Разрешение дисплея:1024 × 600 Аудиовход: Встроенный всенаправленный микрофон Аудиовыход: встроенный динамик (более 80 дБ в пределах 20 см) Регулировка громкости: регулируется сенсорными кнопками Количество подключенных сетевых камер: 1 Количество подключенных внутренних номеров: 2 Количество подключенных домофонов: 2 Интерфейс питания: 3 двухпроводных интерфейса, 2 интерфейса питания для вызывных панелей, 1 интерфейс питания для внутреннего расширения. DIP-переключатель: 2, продолжительность звонка можно установить с помощью DIP-переключателя Кнопка: 6 сенсорных кнопок Установка: Накладной монтаж Рабочая температура: от -10 °C до 50 °C Рабочая влажность: от 10% до 90% Размеры: 187 мм × 137 мм × 25,4 мм Потребляемая мощность: ≤ 5 Вт |  |  | 53403 | 46438
Hikvision DS-KH2220 Аналоговый монитор, Диагональ 7" цветной TFT LCD;Разрешение экрана 800x480 |  |  | шт. |  | DC00000002387 |  |  | Монитор домофонный DS-KH2220 Диагональ экрана 7' цветной TFT LCD Разрешение экрана 800 х 480; Управление - механические кнопки; Аудио вход: Встроенный всенаправленный микрофон Аудио выход: Встроенный динамик Обработка аудио: Подавление шума и эха 4-проводной интерфейс, видеовход 4 4-проводных интерфейса (2 панели вызова + 2 дублирующие канала для дополничельного монитора), 1 видео вход для дополнительной камеры видеонаблюдения. Видео вход, Двунаправленный аудио канал, +12 В , Общий Напряжение питания 12 В пост. тока; Потребляемая мощность ≤5 Вт; Рабочая температура от -10° C до + 55° C; Рабочая влажность от 10% до 90% Габариты (Ш х В х Г) 195.8х132.8х18.39 мм |  |  | 44601 | 38783
Hikvision DS-KH2220-S Аналоговый монитор, Диагональ 7" цветной TFT LCD |  |  | шт. |  | DC00000006123 |  |  | Монитор домофонный DS-KH2220 Диагональ экрана 7' цветной TFT LCD Разрешение экрана 800 х 480; Управление - механические кнопки; Аудио вход: Встроенный всенаправленный микрофон Аудио выход: Встроенный динамик Обработка аудио: Подавление шума и эха 4-проводной интерфейс, видеовход 4 4-проводных интерфейса (2 панели вызова + 2 дублирующие канала для дополничельного монитора), 1 видео вход для дополнительной камеры видеонаблюдения. Видео вход, Двунаправленный аудио канал, +12 В , Общий Напряжение питания 12 В пост. тока; Потребляемая мощность ≤5 Вт; Рабочая температура от -10° C до + 55° C; Рабочая влажность от 10% до 90% Габариты (Ш х В х Г) 195.8х132.8х18.39 мм |  |  | 57316 | 49840
Hikvision DS-KH6220-LE1 видеодомофон 7" цветной TFT LCD экран без сенсорного управления |  |  | шт. |  | DC00000006216 |  |  | Память 128 МБ Флэш-память 32 МБ Операционная система Встроенная Linux Дисплей 7-дюймовый цветной TFT LCD Макс. разрешение дисплея 1024 x 600 Метод ввода Производительный сенсорный дисплей, физические кнопки Аудиовход Встроенный всенаправленный микрофон Аудиовыход Встроенные динамики Аудиосжатие G.711 U, 64Кбит/с Качество аудио Подавление шума и эхо Проводная сеть 10/100 МБ адаптивная Беспроводная сеть Wi-Fi 802.11b/g/n Протоколы сети TCP/IP, SIP, RTSP Сетевой интерфейс 1RJ45 10M/ 100M интерфейс Тревожные входы 8 TF-карта До 32 ГБ, SD 2.0 или более ранние версии Интерфейс питания 2-контактный Питание 12 В DC, 1 А PoE IEEE802.3af Потребляемая мощность ≤6 Вт Рабочие условия -10°C – 55°C, влажность 10%~90% Размеры 200 × 140 x 15,1 мм |  |  | 51447 | 44737
Hikvision DS-KH6320-LE1 (Black) видеодомофон 7" цветной TFT LCD экран |  |  | шт. |  | DC00000005377 |  |  | Размер 7 дюймов Метод Работы Емкостное касание Тип ЖК-экран TFT Качество Звука Подавление шума и эхоподавление Протокол Связи TCP / IP, RTSP Сетевой Интерфейс 1 разъем RJ-45 10/100 Мбит / с, адаптивный Рабочая Температура От -10 до 55 ° C (от 14 до 131 ° F) Рабочая Влажность От 10% до 90% Габаритные Размеры 200 мм × 140 мм × 15,1 мм (7,87 дюйма × 5,51 дюйма × 0,59 дюйма) Источник Питания IEEE802.3af, стандартный PoE 12 В постоянного тока, 1 А Среда Приложения В помещении Потребляемая Мощность ≤ 6 Вт |  |  | 58294 | 50690
Hikvision DS-KH6320-LE1 (White) видеодомофон 7" цветной TFT LCD экран |  |  | шт. |  | DC00000005757 |  |  | Размер 7 дюймов Метод Работы Емкостное касание Тип ЖК-экран TFT Качество Звука Подавление шума и эхоподавление Протокол Связи TCP / IP, RTSP Сетевой Интерфейс 1 разъем RJ-45 10/100 Мбит / с, адаптивный Рабочая Температура От -10 до 55 ° C (от 14 до 131 ° F) Рабочая Влажность От 10% до 90% Габаритные Размеры 200 мм × 140 мм × 15,1 мм (7,87 дюйма × 5,51 дюйма × 0,59 дюйма) Источник Питания IEEE802.3af, стандартный PoE 12 В постоянного тока, 1 А Среда Приложения В помещении Потребляемая Мощность ≤ 6 Вт |  |  | 58294 | 50690
Hikvision DS-KH6320-TE1 видеодомофон 7" цветной TFT LCD экран |  |  | шт. |  | DC00000003971 |  |  | Память 128 МБ Флэш-память 32 МБ Операционная система Встроенная Linux Дисплей 7-дюймовый цветной TFT LCD Макс. разрешение дисплея 1024 x 600 Метод ввода Производительный сенсорный дисплей, физические кнопки Аудиовход Встроенный всенаправленный микрофон Аудиовыход Встроенные динамики Аудиосжатие G.711 U, 64Кбит/с Качество аудио Подавление шума и эхо Проводная сеть 10/100 МБ адаптивная Протоколы сети TCP/IP, SIP, RTSP Сетевой интерфейс 1RJ45 10M/ 100M интерфейс Тревожные входы 8 TF-карта До 32 ГБ, SD 2.0 или более ранние версии Интерфейс питания 2-контактный Питание 12 В DC, 1 А PoE IEEE802.3af Потребляемая мощность ≤6 Вт Рабочие условия -10°C – 55°C, влажность 10%~90% Размеры 200 × 140 x 15,1 мм |  |  | 78442 | 68211
Hikvision DS-KH6320-WTE1 видеодомофон 7" цветной TFT LCD экран |  |  | шт. |  | DC00000003972 |  |  | Память 128 МБ Флэш-память 32 МБ Операционная система Встроенная Linux Дисплей 7-дюймовый цветной TFT LCD Макс. разрешение дисплея 1024 x 600 Метод ввода Производительный сенсорный дисплей, физические кнопки Аудиовход Встроенный всенаправленный микрофон Аудиовыход Встроенные динамики Аудиосжатие G.711 U, 64Кбит/с Качество аудио Подавление шума и эхо Проводная сеть 10/100 МБ адаптивная Беспроводная сеть Wi-Fi 802.11b/g/n Протоколы сети TCP/IP, SIP, RTSP Сетевой интерфейс 1RJ45 10M/ 100M интерфейс Тревожные входы 8 TF-карта До 32 ГБ, SD 2.0 или более ранние версии Интерфейс питания 2-контактный Питание 12 В DC, 1 А PoE IEEE802.3af Потребляемая мощность ≤6 Вт Рабочие условия -10°C – 55°C, влажность 10%~90% Размеры 200 × 140 x 15,1 мм |  |  | 83919 | 72973
Hikvision DS-KH6320-WTE2 видеодомофон 7" цветной TFT LCD экран |  |  | шт. |  | DC00000004499 |  |  | Память: 128 МБ Flash: 16 МБ (аппаратная совместимость 32 МБ) Операционная система: встроенная операционная система Linux Экран дисплея: 7-дюймовый TFT LCD Разрешение экрана: 1024×600 Метод работы: емкостное касание Аудиовход: встроенный всенаправленный микрофон Аудиовыход: встроенный динамик Громкость: локальное или программное управление Качество звука: шумоподавление и эхоподавление Проводная сеть: BroadR-Reach Беспроводная сеть: Wi-Fi 802.11b/g/n Протокол: TCP/IP, SIP, RTSP Сетевой интерфейс: двухпроводной интерфейс РС-485: 1 Тревожный вход: 8 зон тревожного входа Релейный выход: 2 TF-карта: поддержка, макс. 32 ГБ Интерфейс питания: двухпроводной интерфейс Мобильный клиент: поддерживает IP камеры : поддерживает Режим питания: двухпроводной Потребляемая мощность: ≤ 6 Вт Рабочая температура: от -10 °C до 50 °C Рабочая влажность: от 0% до 90% Размеры (Ш × В × Г): 200 мм × 140 мм × 15,1 мм Для соединения элементов системы необходимо наличие устройства Hikvision DS-KAD706-S(Коммутатор) |  |  | 83919 | 72973
Hikvision DS-KH8350-TE1 Видеодомофон |  |  | шт. |  | DC00000003927 |  |  | Память 128 МБ Флэш-память 32 МБ Операционная система Встроенная Linux Дисплей 7-дюймовый цветной TFT LCD Макс. разрешение дисплея 1024 x 600 Метод ввода Производительный сенсорный дисплей, физические кнопки Аудиовход Встроенный всенаправленный микрофон Аудиовыход Встроенные динамики Аудиосжатие G.711 U, 64Кбит/с Качество аудио Подавление шума и эхо Проводная сеть 10/100 МБ адаптивная Протоколы сети TCP/IP, SIP, RTSP Сетевой интерфейс1RJ45 10M/ 100M интерфейс Тревожные входы 8 TF-карта До 32 ГБ, SD 2.0 или более ранние версии Интерфейс питания 2-контактный Питание 12 В DC PoE IEEE802.3af Подача питания через индикатор 12 В, 200 мА Потребляемая мощность ≤7 Вт Рабочие условия -10°C – 55°C, влажность 10%~90% Размеры 180 × 140 x 22,4 мм Установка Накладной монтаж Сертификаты FCC, IC, CE, C-TICK, ROHS, REACH, WEEE, UL, CB, RCM |  |  | 165208 | 143659
Hikvision DS-KH8350-WTE1 Цветной сенсорный дисплей |  |  | шт. |  | DC00000004020 |  |  | Память 128 МБ Флэш-память 32 МБ Операционная система Встроенная Linux Параметры дисплея Дисплей 7-дюймовый цветной TFT LCD Макс. разрешение дисплея 1024 x 600 Метод ввода Производительный сенсорный дисплей, физические кнопки Аудиовход Встроенный всенаправленный микрофон Аудиовыход Встроенные динамики Аудиосжатие G.711 U, 64Кбит/с Качество аудио Подавление шума и эхо Проводная сеть 10/100 МБ адаптивная Беспроводная сеть Wi-Fi 802.11b/g/n Протоколы сети TCP/IP, SIP, RTSP Сетевой интерфейс 1RJ45 10M/ 100M интерфейс Тревожные входы 8 TF-карта До 32 ГБ, SD 2.0 или более ранние версии Интерфейс питания 2-контактный Питание 12 В DC PoE IEEE802.3af Подача питания через индикатор 12 В, 200 мА Потребляемая мощность ≤7 Вт Рабочие условия -10°C – 55°C, влажность 10%~90% Размеры 180 × 140 x 22,4 мм Установка Накладной монтаж Сертификаты FCC, IC, CE, C-TICK, ROHS, REACH, WEEE, UL, CB, RCM |  |  | 181944 | 158212
Hikvision DS-KH8520-WTE1 Цветной сенсорный дисплей |  |  | шт. |  | DC00000004019 |  |  | Память: 128 МБ Флэш-память: 32 МБ Операционная система Встроенная Linux Параметры дисплея Дисплей 10,1-дюймовый цветной TFT LCD Макс. разрешение дисплея 1024 x 600 Метод ввода Производительный сенсорный дисплей, физические кнопки Аудиовход Встроенный всенаправленный микрофон Аудиовыход Встроенные динамики Аудиосжатие G.711 U, 64Кбит/с Качество аудио Подавление шума и эхо Проводная сеть 10/100 МБ адаптивная Беспроводная сеть Wi-Fi 802.11b/g/n Протоколы сети TCP/IP, SIP, RTSP Сетевой интерфейс 1RJ45 10M/ 100M интерфейс Тревожные входы 8 TF-карта До 32 ГБ, SD 2.0 или более ранние версии Интерфейс питания 2-контактный Питание 12 В DC, 1 А PoE IEEE802.3af Потребляемая мощность ≤6 Вт Рабочие условия -10°C – 55°C, влажность 10%~90% Размеры 195,8 x 132,8 x 17,5 мм |  |  | 215416 | 187318
Hikvision DS-KH9310-WTE1 видеодомофон на Android, 7" цветной TFT LCD экран |  |  | шт. |  | DC00000004777 |  |  | ПО Android Память 1 ГБ Флэш-накопитель 4 ГБ EMMC SD карта до 32Гб, версия SD 2.0 или ниже Параметры дисплея Экран 7″ цветной сенсорный TFT Разрешение экрана 1024 x 600 Управление Ёмкостный сенсорный экран Яркость Настраиваемая Аудиовход Встроенный всенаправленный микрофон Аудиовыход Встроенный динамик Аудиосжатие G.711 U, G.711 A Улучшение качества звука Подавление шумов и эффекта эхо Параметры сети Проводная сеть Auto 10/100M Ethernet Беспроводная сеть Wi-Fi 802.11b/g/n Протоколы сети TCP/IP, SIP, RTSP Сетевой интерфейс RJ45 RS-485 1 Тревожный вход/выход 8/2 реле Кнопка 1 Тампер 1 Служебный порт 1 Micro USB Питание DC 12 В и стандарт PoE IEEE 802.3 af Потребляемая мощность ≤8 Вт Рабочие условия От -10°C до +50°C, влажность 10%~90% Размеры 187 × 137 × 25.7 мм |  |  | 199158 | 173181
Hikvision DS-KH9510-WTE1 (Black) 10.1" Android IP-видеодомофон c Wi-Fi |  |  | шт. |  | DC00000005278 |  |  | ПО Android Память 1 ГБ Флэш-накопитель 8 ГБ EMMC SD карта до 32Гб, версия SD 2.0 или ниже Параметры дисплея Экран 10.1″ цветной IPS-сенсорный экран Разрешение экрана 1024 x 600 Управление Ёмкостный сенсорный экран Яркость Настраиваемая Аудиовход Встроенный всенаправленный микрофон Аудиовыход Встроенный динамик Аудиосжатие G.711 U, G.711 A Улучшение качества звука Подавление шумов и эффекта эхо Параметры сети Проводная сеть Auto 10/100M Ethernet Беспроводная сеть Wi-Fi 802.11b/g/n Протоколы сети TCP/IP, SIP, RTSP Сетевой интерфейс RJ45 RS-485 1 Тревожный вход/выход 8/2 реле Кнопка 1 Тампер 1 Служебный порт 1 Micro USB Только для отладки Питание DC 12 В и стандарт PoE IEEE 802.3 af Потребляемая мощность ≤8 Вт Рабочие условия От -10°C до +50°C, влажность 10%~90% Размеры 254 × 166 × 26.65 мм |  |  | 267537 | 232641
Hikvision DS-KH9510-WTE1 (White)(B) 10.1" Android IP-видеодомофон c Wi-Fi |  |  | шт. |  | INT0000000903 |  |  | ПО Android Память 1 ГБ Флэш-накопитель 8 ГБ EMMC SD карта до 32Гб, версия SD 2.0 или ниже Параметры дисплея Экран 10.1″ цветной IPS-сенсорный экран Разрешение экрана 1024 x 600 Управление Ёмкостный сенсорный экран Яркость Настраиваемая Аудиовход Встроенный всенаправленный микрофон Аудиовыход Встроенный динамик Аудиосжатие G.711 U, G.711 A Улучшение качества звука Подавление шумов и эффекта эхо Параметры сети Проводная сеть Auto 10/100M Ethernet Беспроводная сеть Wi-Fi 802.11b/g/n Протоколы сети TCP/IP, SIP, RTSP Сетевой интерфейс RJ45 RS-485 1 Тревожный вход/выход 8/2 реле Кнопка 1 Тампер 1 Служебный порт 1 Micro USB Только для отладки Питание DC 12 В и стандарт PoE IEEE 802.3 af Потребляемая мощность ≤8 Вт Рабочие условия От -10°C до +50°C, влажность 10%~90% Размеры 254 × 166 × 26.65 мм |  |  | 267537 | 232641
Hikvision DS-KM9503 Пульт консьержа (центральная панель управления системы домофонии) |  |  | шт. |  | DC00000005522 |  |  | Операционная Система Android 7.1 ПЗУ 8 ГБ ОЗУ 2 ГБ Процессор Встроенный процессор Размер Экрана 10,1 дюйма Метод Работы Емкостный сенсорный экран Тип IPS Разрешение 1280 × 800 Дополнительный Свет / Стандарт Сжатия Видео H.264 FOV По горизонтали: 64,1 °, по вертикали: 48,1 °, по диагонали: 80,2 ° WDR / Разрешение 2 МП Стандарт Сжатия Звука G.711U 、 G.711A Аудио Ввод Встроенный всенаправленный микрофон, внешний динамик, внешний микрофон на гусиной шее, внешний наушник (3,5 мм) Аудио Выход Встроенный динамик, внешний динамик, внешний голосовой ящик или наушники (3,5 мм) Битрейт Сжатия Звука 64 Кбит / с Качество Звука Подавление шума и эхоподавление Регулировка Громкости Настраивается с помощью программного обеспечения Емкость Связанной Сетевой Камеры 128 SIP Доступ 10000 Протокол Связи TCP / IP, SIP, RTSP Проводная Сеть 2 самоадаптивных Ethernet 10/100/1000 M Вай-Фай - нет 3G 4G - нет Тревожный Вход 2 Сетевой Интерфейс 2 ТАМПЕР 0 RS-485 1 USB 3 TF Карта Макс до 128 G Контроль Блокировки 2 |  |  | 671590 | 583992
2. Панели вызова
Hikvision DS-KB2421-IM Вызывная панель |  |  | шт. |  | DC00000003029 |  |  | Вызывная панель Hikvision DS-KB2421-IM Водонепроницаемая Видеокамера 1/4" CMOS Разрешение 720 × 576; Скорость видео PAL: 25 fps Аудио вход: Встроенный всенаправленный микрофон Аудио выход: Встроенный динамик Обработка аудио: Подавление шума и эха Режим подсветки: Включаемая по датчику освещённости ИК- подсветка, дальность 2 метра 4-проводной интерфейс: 1 видео вход для дополнительной камеры видеонаблюдения. Видео вход, Двунаправленный аудио канал, +12 В , Реле 1 N.O/N.C. реле управления замком; Материал корпуса: Цинковый сплав Потребляемая мощность до 5 Вт Рабочая температура от -30° C до +70° C Рабочая влажность от 10% до 90% Габариты (Д x Ш x Г) 145×49.2×26.45 мм |  |  | 37098 | 32259
Hikvision DS-KB2421T-IM Вызывная панель |  |  | шт. |  | DC00000006906 |  |  | Вызывная панель Hikvision DS-KB2421-IM Водонепроницаемая Видеокамера 1/4" CMOS Разрешение 720 × 576; Скорость видео PAL: 25 fps Аудио вход: Встроенный всенаправленный микрофон Аудио выход: Встроенный динамик Обработка аудио: Подавление шума и эха Режим подсветки: Включаемая по датчику освещённости ИК- подсветка, дальность 2 метра 4-проводной интерфейс: 1 видео вход для дополнительной камеры видеонаблюдения. Видео вход, Двунаправленный аудио канал, +12 В , Реле 1 N.O/N.C. реле управления замком; Материал корпуса: Цинковый сплав Потребляемая мощность до 5 Вт Рабочая температура от -30° C до +70° C Рабочая влажность от 10% до 90% Габариты (Д x Ш x Г) 145×49.2×26.45 мм |  |  | 40688 | 35381
Hikvision DS-KB8113-IME1 Антивандальный дверной звонок |  |  | шт. |  | DC00000005293 |  |  | Операционная система Embedded Linux Operation System Камера 2МП, 1/3" Progressive Scan CMOS Разрешение 1080р Углы обзора H:88°, V:45°, D:106° Поворот / наклон / вращение -50° ~ +50° Баланс белого Авто / вручную WDR DWDR Аудио вход Всенаправленный микрофон Аудио выход Встроенный динамик Аудио компрессия G.711U Аудио битрейт 64 Кб/с Тип подсветки ИК, до 3м Обогреватель Поддерживает Тревожные входы 1 Тревожные выходы 1 реле Ethernet RJ-45 (10/100Base - T) Сетевые протоколы RTSP, RTP, ONVIF, ISAPI, NTP, HTTP, HTTPS, DHCP, FTP, SMTP Питание DC 12В PoE 802.3af Потребляемая мощность 10Вт Рабочая температура -30°C до +50°C Влажность 10% ~ 90% RH Степень защиты IP65, IK09 Размеры 161x24x53 мм Монтаж Накладной |  |  | 71204 | 61917
Hikvision DS-KD-E Модуль считывания карт EM-MARINE |  |  | шт. |  | DC00000004018 |  |  | Модуль считывателя EM-MARINE с подсветкой Встроенные считыватель карт; модульный разъем 1+1; DC12В; 2Вт; -40 °C...+70°C; IP65; размер 98×100×34мм; металл. |  |  | 40167 | 34928
Hikvision DS-KD-INFO Модуль информации с подсветкой |  |  | шт. |  | DC00000004537 |  |  | Модуль информации с подсветкой 1 слот для крепления фото или бумаги с информацией, Программно управляемая подсветка, -20℃ до 60℃; размер модуля 98.42x94.4x33.8мм, Пластик. |  |  | 25104 | 21830
Hikvision DS-KD8003-IME2 IP вызывная панель |  |  | шт. |  | DC00000004510 |  |  | Процессор: High-Performance Embedded SOCProcessor Операционная система: Linux Метод ввода: Физическая кнопка Камера: 2 Мп HD-камера сИК-подсветкой Стандарт видеосжатия: H.264 Основной поток: 1920 х 1080 Дополнительный поток: 720 х 480 Улучшение изображения: BLC, DNR, WDR Антимерцание: 50 Гц, 60 Гц Угол обзора: Горизонтальный – 180°, вертикальный – 96° Аудиовход: Встроенный всенаправленный микрофон Аудиовыход: Встроенные динамики Аудиосжатие: G.711 U, 64Кбит/с Качество аудио: Подавление шума и эхо Режим подсветки: ИК-подсветка RS-485 x 1 Протоколы сети: TCP/IP, RTSP Тампер: 1 Тревожные входы: 4 Соединение модулей: 1 Отладка:1 Физическая кнопка: 1 Питание (input) : 24 В DC Питание (output) : 12 В DC Рабочие условия: -40°C ~ 60°C, влажность 10%~95% Уровень защиты: IP65 Размеры: 98 х 100 х 44 мм Установка: настенная установка Устройства для крепления вызывных панелей отсутствуют в указанной модели и заказываются опционально, исходя из технических условий монтажа за дополнительную оплату. |  |  | 75117 | 65319
Hikvision DS-KD8003-IME2/NS IP вызывная панель |  |  | шт. |  | DC00000005515 |  |  | IP вызывная панель Параметры Отображения камера 2 МП HD с низким освещением Аудио Параметры Качество Звука Подавление шума и эхоподавление Параметры Сети Протокол Связи TCP / IP, RTSP Сетевой Интерфейс 1 самоадаптивный Ethernet 10/100 Мбит / с Рабочая Температура От -40 ° C до + 55 ° C (от -40 ° F до 131 ° F) Рабочая Влажность От 10% до 95% Габаритные Размеры 98 мм × 99,8 мм × 43,9 мм (3,86 × 3,93 × 1,73 дюйма) Источник Питания 12 В постоянного тока или стандартный POE Двухпроводный источник питания 24 В постоянного тока (<16 Вт) или независимый источник питания 12 В постоянного тока (<20 Вт) Потребляемая Мощность ≤10 Вт 2-мегапиксельная HD-камера, рыбий глаз, ИК-подсветка 2 реле блокировки, 4-канальный тревожный вход IP65, Требуется монтажный кронштейн |  |  | 82159 | 71442
Hikvision DS-KD8003-IME2/S IP вызывная панель |  |  | шт. |  | DC00000005518 |  |  | IP вызывная панель • Разрешение 2 МП • Функция контроля доступа • Подавление шума и эхо • Сжатие видео H.264 • Работает при низком освещении • Сигнал тревоги при попытке взлома • Камера «рыбий глаз» с ИК-подсветкой • Поддержка до 8 дополнительных модулей Угол обзора 180° ПроцессорВстроенный микроконтроллер Операционная системаВстроенная ОС Linux Флеш-накопитель32 MБ RAM256 MБ Метод вводаФизическая кнопка ВидеоH.264 РазрешениеОсновной поток: 1920 х 1080 Дополнительный поток: 720 х 480 Вызывная панель10000 карт Макс. кол-во домофонов500 Запись открытия2000 Макс. кол-во доп. видеодомофонов8 Улучшение изображенияWDR Угол обзораПо горизонтали – 180°, по вертикали – 96° АудиовходВстроенный всенаправленный микрофон АудиовыходДинамик, звуковой эффект 20 см 80 дБ АудиосжатиеG.711 U, 64Кбит/с Качество аудиоПодавление шума и эхо ПодсветкаИК-подсветка Регулировка громкостиесть Количество пользователей2000 Количество абонетских станций100 Протоколы сетиTCP/IP, RTSP Сетевой интерфейс2-х проводный и |  |  | 82159 | 71442
Hikvision DS-KD8013-IME6 IP антивандальная вызывная панель |  |  | шт. |  | DC00000006450 |  |  | Операционная система Linux Камера 2 Мп HD-камера Стандарт видеосжатия H.264 Разрешение Основной поток: 1920 x 1080p, 720p Дополнительный поток: 640 x 480 Частота кадров 50 Гц, 60 Гц Параметры дисплея Экран 3.5″ цветной LCD-экран Разрешение экрана 480 х 320 Управление Экран, физические кнопки Аудиовход Встроенный всенаправленный Аудиовыход Встроенный динамик Аудиосжатие G.711 U, G.711 A Качество аудио Подавление шумов и эффекта эхо Параметры сети Протокол ISAPI, RTSP, SNMPv1,v2,v3 Параметры устройства Служебный порт 1 RS-485 2 Интерфейсы ввода/вывода 6/2 Wiegand 1 USB 0 Контроллер двери 2 Питание DС 12 В Потребляемая мощность ≤ 10 Вт Рабочая температура От -40 до +55 °C Рабочая влажность От 10 до 95 % Уровень защиты IP 65 Масса 1.05 кг (без упаковки) 2.166 кг (с упаковкой) Установка Врезная |  |  | 166273 | 144585
Hikvision DS-KD8023-E6 Многоабонентская IP вызывная панель |  |  | шт. |  | DC00000005042 |  |  | Операционная система Linux Камера 2 Мп HD-камера Стандарт видеосжатия H.264 Разрешение Основной поток: 1920 x 1080p, 720p Дополнительный поток: 640 x 480 Частота кадров 50 Гц, 60 Гц Параметры дисплея Экран 3.5″ цветной LCD-экран Разрешение экрана 480 х 320 Управление Экран, физические кнопки Аудиовход Встроенный всенаправленный Аудиовыход Встроенный динамик Аудиосжатие G.711 U, G.711 A Качество аудио Подавление шумов и эффекта эхо Параметры сети Протокол ISAPI, RTSP, SNMPv1,v2,v3 Параметры устройства Служебный порт 1 RS-485 2 Интерфейсы ввода/вывода 6/2 Wiegand 1 USB 0 Контроллер двери 2 Питание DС 12 В Потребляемая мощность ≤ 10 Вт Рабочая температура От -40 до +55 °C Рабочая влажность От 10 до 95 % Уровень защиты IP 65 Масса 1.05 кг (без упаковки) 2.166 кг (с упаковкой) Установка Врезная |  |  | 232630 | 202287
Hikvision DS-KD8103-E6 многоабонентская вызывная IP панель |  |  | шт. |  | DC00000005041 |  |  | Операционная система Linux Метод управления Экран, физические кнопки Параметры видео Камера 2 Мп HD-камера Стандарт видеосжатия H.264 Разрешение Основной поток: 1920 х 1080 Дополнительный поток: 640 х 480 Частота кадров 50 Гц, 60 Гц Ночное видение Работает при низком освещении, вспомогательная ИК-подсветка, 1 м Поток Основной поток: 1080p @ 30 к/с,720p @ 30 к/с Дополнительный поток: 640 x 480 Аудиовход Встроенный всенаправленный Аудиовыход Встроенные динамики Аудиосжатие G.711 U, G.711 A, 64Кбит/с Качество аудио Подавление шума и эхо Аудиодомофон Двусторонняя аудиосвязь Параметры сети Сетевой интерфейс 1, RJ45 auto 10/100/1000M Ethernet Протоколы сети TCP/IP, RTSP Интерфейсы ввода/вывода 6/2 RS-485 2 Wiegand 1 USB 0 Служебный порт 1 Контроллер двери 2 Основное Питание DС 12 В Энергопотребление ≤ 10 Вт Рабочие условия -40°C ~ 55°C, влажность 10%~95% Уровень защиты IP65 Масса 1.05 кг (без упаковки) 2.166 кг (с упаковкой) Установка Врезная |  |  | 199158 | 173181
Hikvision DS-KD9203-E6 многоабонентская вызывная IP панель |  |  | шт. |  | DC00000005044 |  |  | Память оперативная 1 Гб, внутренняя 4 Гб Операционная система Linux Метод ввода - Экран, физические кнопки Параметры видео Камера - 2 × 2 Мп HD-камера Стандарт видеосжатия H.264 Поток - Основной поток: 1080p @ 30 к/с, 720p @ 30 к/с Дополнительный поток: VGA @ 25 к/с, VGA @ 30 к/с Частота кадров 50 Гц, 60 Гц Ночное видение - Работает при низком освещении, вспомогательная ИК-подсветка Аудиовход Встроенный всенаправленный микрофон Аудиовыход Встроенный динамик Аудиосжатие G.711 U, G.711 A, 64Кбит/с Качество аудио Подавление шума и эхо Аудиодомофон Двусторонняя аудиосвязь Сетевой интерфейс - RJ45 auto 10/100/1000 M Ethernet Сетевой протокол - TCP/IP, RTSP Интерфейсы ввода/вывода 4/0 RS-485 - 2 USB - 0 Служебный порт - 1 Питание DС 12 В Энергопотребление ≤ 13 Вт Рабочие условия -30°C ~ 60°C, влажность 10%~90% Уровень защиты IP 65 Масса 1.05 кг (без упаковки) 2.166 кг (с упаковкой) Установка Врезная Материал Пластик, стекло Защитный акссесуар для накладного монтажа в комплекте. |  |  | 249366 | 216840
Hikvision DS-KD9203-FE6 многоабонентская вызывная IP панель с биометрическим считывателем |  |  | шт. |  | DC00000005045 |  |  | Метод управления Экран, физические кнопки Операционная система Linux Память Оперативная 1 ГБ, внутренняя 4 ГБ Параметры видео Камера 2 × 2 Мп HD-камера Стандарт видеосжатия H.264 Поток Основной поток: 1080p @ 30 к/с, 720p @ 30 к/с Дополнительный поток: VGA @ 25 к/с, VGA @ 30 к/с Ночное видение Работает при низком освещении, вспомогательная ИК-подсветка Частота кадра 50 Гц, 60 Гц Аудиовход Встроенный всенаправленный микрофон Аудиовыход Встроенный динамик Аудиосжатие G.711 U, G.711 A Улучшение качества звука Подавление шумов и эффекта эхо Аудиодомофон Двусторонняя аудиосвязь Сетевой интерфейс RJ45 auto 10/100/1000 M Ethernet Сетевой протокол TCP/IP, RSTP Интерфейсы ввода/вывода 4/0 RS-485 - 2 USB - 0 Служебный порт- 1 Контроллер двери - 2 Питание DC 12 В Потребляемая мощность ≤ 13 Вт Рабочие условия -30°C ~ 60°C, влажность 10%~90% Масса 1.05 кг (без упаковки) 2.166 кг (с упаковкой) Уровень защиты IP 65 Установка Врезная Материал Пластик, стекло |  |  | 282838 | 245946
Hikvision DS-KD9203-FTE6 многоабонентская вызывная IP панель с биометрическим считывателем |  |  | шт. |  | DC00000005047 |  |  | Память оперативная 1 ГБ, внутренняя 4 ГБ Операционная система Linux Метод управления Экран, физические кнопки Параметры видео Камера 2 × 2 Мп HD-камера Стандарт видеосжатия H.264 Поток основной поток: 1080p @ 30 к/с, 720p @ 30 к/с Дополнительный поток: VGA @ 25 к/с, VGA @ 30 к/с Ночное видение работает при низком освещении, вспомогательная ИК-подсветка Частота кадров 50 Гц, 60 Гц Аудио Аудиовход Встроенный всенаправленный микрофон Аудиовыход Встроенный динамик Аудиосжатие G.711 U, G.711 A, 64 Кбит/с Улучшение качества звука Подавление шума и эхо Аудиодомофон Двусторонняя аудиосвязь Параметры сети Сетевой интерфейс RJ45 auto 10/100/1000 M Ethernet Сетевой протокол TCP/IP, RSTP Интерфейсы ввода 4 RS-485 2 Служебный порт 1 Контроллер двери 2 Основное Питание DC 12 В Потребляемая мощность ≤ 13 Вт Рабочие условия -30°C ~ 60°C, влажность 10%~90% Материал Пластик, стекло Установка Врезная Масса 1.05 кг (без упаковки) 2.281 кг (с упаковкой) |  |  | 450198 | 391476
Hikvision DS-KD9203-TE6 многоабонентская вызывная IP панель |  |  | шт. |  | DC00000005046 |  |  | Операционная система Linux Метод управления экран, физические кнопки Память оперативная 1 ГБ, внутренняя 4 ГБ Параметры видео Камера 2 × 2 Мп HD-камера Стандарт видеосжатия H.264 Поток основной поток: 1080p @ 30 к/с, 720p @ 30 к/с Дополнительный поток: VGA @ 25 к/с, VGA @ 30 к/с Частота кадров 50 Гц, 60 Гц Ночное видение работает при низком освещении, вспомогательная ИК-подсветка Аудиовход Встроенный всенаправленный микрофон Аудиовыход Встроенный динамик Аудиосжатие G.711 U, G.711 A, 64 Кбит/с Улучшение качества звука - подавление шумов и эффекта эхо Аудиодомофон - Двусторонняя аудиосвязь Сетевой интерфейс RJ45 auto 10/100/1000 M Ethernet Сетевой протокол TCP/IP, RSTP Интерфейсы ввода - 4 RS-485 - 2 Служебный порт - 1 Контроллер двери - 2 Питание DC 12 В Потребляемая мощность ≤ 13 Вт Рабочие условия -30°C ~ 60°C, влажность 10%~90% Материал - Пластик, стекло Установка - Врезная Уровень защиты - IP 65 Масса 1.05 кг (без упаковки) 2.281 кг (с упаковкой) |  |  | 416726 | 362370
Hikvision DS-KD9613-E6 IP вызывная панель домофона |  |  | шт. |  | DC00000004267 |  |  | 10‘’ IP Вызывная панель с распознаванием лиц 10-дюймовый сенсорный LCD экран, разрешение экрана: 1024 * 600, широкоугольный объектив с разрешением 2 мп, встроенный модуль считывания карт Mifare; Макс. 3000 лиц, 10000 карт; Поддержка TCP / IP, DC 12V, 4 тревожные входы, 2 реле для управления дверным замком; IP65, Обязательно с DS-KABD9613-G для накладного монтажа |  |  | 545180 | 474069
Hikvision DS-KD9613-FE6 Биометрический терминал |  |  | шт. |  | DC00000004531 |  |  | 10‘’ IP Вызывная панель с распознаванием лиц и считывателей отпечатков 10-дюймовый сенсорный LCD экран, разрешение экрана: 1024 * 600, широкоугольный объектив с разрешением 2 мп, встроенный модуль считывания карт Mifare; Макс. 3000 лиц, 10000 карт, 5000 отпечатков пальцев; Поддержка TCP / IP, DC 12V, 4 тревожные входы, 2 реле для управления дверным замком; IP65 Обязательно с DS-KABD9613-G для накладного монтажа |  |  | 614818 | 534625
Hikvision DS-KV1101-ME2/Surface Металлическая антивандальная 2-проводная аналоговая вызывная панель |  |  | шт. |  | DC00000006062 |  |  | 2Мп IP вызывная панель на двух абонентов с ИК-подсветкой и Wi-Fi CMOS 2Мп цветный объектив; Wi-Fi 802.11b/g/n, Web интерфейс; Стандартный PoE/ 12В DC, Mifare считыватель; WDR; BLC; DNR; ИК до 3м; Слот для TF карты до 128Гб; 10M/100M Self-adaptive Ethernet, 1 RS-485; 4 тревожных входа, 2 реле под замки; 3 индикатора IP65, IK08, металл: алюминиевый сплав; |  |  | 48317 | 42015
Hikvision DS-KV6103-PE1 Вызывная IP панель |  |  | шт. |  | DC00000004532 |  |  | Флеш-накопитель 32 MБ RAM 256 MБ Метод работы Однокнопочная панель Операционная система Встроенная ОС Linux Камера 2 Мп HD-камера Ночное видение Работает при низком освещении Дополнительная ИК-подсветка: 3 м BLC Поддерживается DNR Поддерживается WDR True WDR Угол обзора По горизонтали: 129°, по вертикали: 75° Стандарт видеосжатия H.264 Поток Основной поток: 1080p @ 30 к/с, 720p @ 25 к/с Дополнительный поток: D1 @ 25 к/с Разрешение Основной поток: 1920 × 1080p, 720p Дополнительный поток: 704 × 576 Обнаружение движения Поддерживается Anti-Flicker, частота 50 Гц, 60 Гц Аудиодомофон Двусторонняя аудиосвязь Аудиовход Встроенный всенаправленный микрофон Аудиовыход Встроенный динамик Стандарт аудиосжатия G.711 U Скорость потока аудио 64 Кбит/с Улучшение качества звука Подавление шумов и эффекта эхо Проводная сеть 10/100 M Ethernet Сетевой протокол TCP/IP, RTSP Макс. кол-во считываний карты доступа - Реле 1 RS-485 0 Служебный порт 1 TF-карта : Макс. 128 ГБ Тревожный вход 4 Заземление 1 Тампер |  |  | 64358 | 55963
Hikvision DS-KV6113-PE1 Вызывная IP панель |  |  | шт. |  | DC00000004533 |  |  | Флеш-накопитель 32 MБ, RAM 256 MБ Метод работы Однокнопочная панель Операционная система Встроенная ОС Linux Камера 2 Мп HD-камера Ночное видение Работает при низком освещении Дополнительная ИК-подсветка: 3 м BLC Поддерживается DNR Поддерживается WDR True WDR Угол обзора По горизонтали: 129°, по вертикали: 75° Стандарт видеосжатия H.264 Поток Основной поток: 1080p @ 30 к/с, 720p @ 25 к/с Дополнительный поток: D1 @ 25 к/с Разрешение Основной поток: 1920 × 1080p, 720p Дополнительный поток: 704 × 576 Обнаружение движения Поддерживается Anti-Flicker, частота 50 Гц, 60 Гц Аудиодомофон Двусторонняя аудиосвязь Аудиовход Встроенный всенаправленный микрофон Аудиовыход Встроенный динамик Стандарт аудиосжатия G.711 U Скорость потока аудио 64 Кбит/с Улучшение качества звука: Подавление шумов и эффекта эхо Проводная сеть 10/100 M Ethernet Сетевой протокол TCP/IP, RTSP Частота считывания: 13.56 МГц Тип карты Mifare Реле: 1 RS-485: 0 Служебный порт: 1 TF-карта Макс: 128 ГБ Тревожный вход: 4 Заземлен |  |  | 71204 | 61917
Hikvision DS-KV6113-WPE1 Вызывная IP панель |  |  | шт. |  | DC00000004446 |  |  | Флеш-накопитель: 32 MБ, 16 MБ RAM: 256 MБ Метод работы: Однокнопочная панель Операционная система: Встроенная ОС Linux Камера: 2 Мп HD-камера Ночное видение: Работает при низком освещении Дополнительная ИК-подсветка: 3 м BLC: Поддерживается DNR: Поддерживается WDR: True WDR Угол обзора: По горизонтали: 129°, по вертикали: 75° Стандарт видеосжатия: H.264 Поток: Основной поток: 1080p @ 30 к/с, 720p @ 25 к/с Дополнительный поток: D1 @ 25 к/с Разрешение: Основной поток: 1920 × 1080p, 720p Дополнительный поток: 704 × 576 Обнаружение движения: Поддерживается Anti-Flicker, частота: 50 Гц, 60 Гц Аудиодомофон: Двусторонняя аудиосвязь Аудиовход: Встроенный всенаправленный микрофон Аудиовыход: Встроенный динамик Стандарт аудиосжатия: G.711 U Скорость потока аудио: 64 Кбит/с Улучшение качества звука: Подавление шумов и эффекта эхо Проводная сеть: 10/100 M Ethernet Сетевой протокол: TCP/IP, RTSP Частота считывания: 13.56 МГц Тип карты: Mifare Реле: 1 RS-485: 1 Wi-Fi: 2.4G Wi-Fi Служебный порт: |  |  | 75312 | 65489
Hikvision DS-KV8102-VP Вызывная IP панель |  |  | шт. |  | DC00000001784 |  |  | Высокопроизводительный SOC процессор, ОС Linux Камера: CMOS низкое освещение 1.3МП HD Цветная камера Видеосжатие H.264 Разрешение 1280×720 Частота кадров: 25к/с Аудио вход: Встроенный всенаправленный микрофон Аудио выход: Встроенный динамик Аудиосжатие G.711U, битрейт 64кб/с Обработка аудио: Подавление шума и эха Встроенный считыватель IC карт Кнопка выхода для открытия двери Магнитный датчик двери: положения двери открыта/закрыта Дополнительное освещение: видимый светодиод Тревожный вход: Магнитный датчик двери, тампер Протоколы TCP/IP, RTSP 1хRJ45 10/100Мб самоадаптивный Ethernet интерфейс, 1хRS-485 полу-дуплекс Количество абонентов: 1 Материал: пластик Напряжение питания: 12В DC/24В DC, POE с коммутаторами DS-KAD606, DS-KAD612; Потребляемая мощность до12Вт; t=-40° C до +70° C; влажность 10%-90% Габариты (ШхВхГ) 164 × 97 × 54.4 мм, IP65 |  |  | 65123 | 56628
Hikvision DS-KV8113-WME1(C) Вызывная IP панель |  |  | шт. |  | DC00000004534 |  |  | Флеш-накопитель 32 MБ RAM 256 MБ Метод работы Однокнопочная панель Операционная система Встроенная ОС Linux Камера 2 Мп HD-камера Ночное видение: Работает при низком освещении Дополнительная ИК-подсветка: 3 м BLC DNR True WDR Угол обзора По горизонтали: 129°, по вертикали: 75° Стандарт видеосжатия H.264 Поток: Основной поток: 1080p @ 30 к/с, 720p @ 25 к/с Дополнительный поток: D1 @ 25 к/с Разрешение Основной поток: 1920 × 1080p, 720p Дополнительный поток: 704 × 576 Обнаружение движения: Поддерживается Anti-Flicker, частота 50 Гц, 60 Гц Аудиодомофон: Двусторонняя аудиосвязь Аудиовход : Встроенный всенаправленный микрофон Аудиовыход: Встроенный динамик Стандарт аудиосжатия G.711 U Скорость потока аудио 64 Кбит/с Улучшение качества звука: Подавление шумов и эффекта эхо Проводная сеть 10/100 M Ethernet Сетевой протокол: TCP/IP, RTSP Параметры контроля доступа Частота считывания: 13.56 МГц Тип карты Mifare Реле: 2 RS-485: 1 Wi-Fi 2.4G Wi-Fi Служебный порт: 1 TF-карта Макс. 128 ГБ Тревожный |  |  | 99960 | 86922
Hikvision DS-KV8213-WME1 IP вызывная панель, на 2-х абонентов |  |  | шт. |  | DC00000004535 |  |  | 2Мп IP вызывная панель на двух абонентов с ИК-подсветкой и Wi-Fi CMOS 2Мп цветный объектив; Wi-Fi 802.11b/g/n, Web интерфейс; Стандартный PoE/ 12В DC, Mifare считыватель; WDR; BLC; DNR; ИК до 3м; Слот для TF карты до 128Гб; 10M/100M Self-adaptive Ethernet, 1 RS-485; 4 тревожных входа, 2 реле под замки; 3 индикатора IP65, IK08, металл: алюминиевый сплав; |  |  | 108176 | 94066
Hikvision DS-KV8413-WME1 IP вызывная панель, на 4-х абонентов |  |  | шт. |  | DC00000004536 |  |  | Флеш-накопитель 32 MБ RAM 256 MБ Метод работы 4-х кнопочная Операционная система Встроенная ОС Linux Камера 2 Мп HD-камера Ночное видение Работает при низком освещении Дополнительная ИК-подсветка: 3 м BLC DNR True WDR Угол обзора По горизонтали: 129°, по вертикали: 75° Стандарт видеосжатия H.264 Поток Основной поток: 1080p @ 30 к/с, 720p @ 25 к/с Дополнительный поток: D1 @ 25 к/с Разрешение Основной поток: 1920 × 1080p, 720p Дополнительный поток: 704 × 576 Обнаружение движения Поддерживается Anti-Flicker, частота 50 Гц, 60 Гц Аудиодомофон Двусторонняя аудиосвязь Аудиовход Встроенный всенаправленный микрофон Аудиовыход Встроенный динамик Стандарт аудиосжатия G.711 U Скорость потока аудио 64 Кбит/с Улучшение качества звука Подавление шумов и эффекта эхо Проводная сеть 10/100 M Ethernet Сетевой протокол TCP/IP, RTSP Параметры контроля доступа Частота считывания 13.56 МГц Тип карты Mifare Реле 2 Уровень защиты IP65, IK08 Индикатор - 3 Питание IEEE802.3af, стандартный PoE DС 12 В Потребляем |  |  | 116391 | 101210
Модульные вызывные панели
Hikvision DS-KD-ACF1/Plastic декоративная рамка на 1 модуль |  |  | шт. |  | DC00000004539 |  |  | В комплект входит рамка, крышка, болты и т. п. Врезной монтаж Монтажное основание изготовлено из пластика Наружный материал Авиационный алюминий / пластик Рабочие условия -40°C – 60°C, влажность 10% – 95% Размеры Крышка: 134 х 124 х 44 мм Монтажная рама: 117 х 107 х 32,7 мм |  |  | 20084 | 17464
Hikvision DS-KD-ACF2/Plastic декоративная рамка на 2 модуля |  |  | шт. |  | DC00000004540 |  |  | В комплект входит рамка, крышка, болты и т. п. Врезной монтаж Монтажное основание изготовлено из пластика Наружный материал Авиационный алюминий / пластик Рабочие условия -40°C – 60°C, влажность 10% – 95% Размеры Крышка: 236 х 124 х 44 мм Монтажная рама: 219 х 107 х 32,7 мм |  |  | 26778 | 23285
Hikvision DS-KD-ACF3/Plastic декоративная рамка на 3 модуля |  |  | шт. |  | DC00000004541 |  |  | В комплект входит рамка, крышка, болты и т. п. Врезной монтаж Монтажное основание изготовлено из пластика Наружный материал Авиационный алюминий / пластик Рабочие условия -40°C – 60°C, влажность 10% – 95% Размеры Крышка: 337,8 х 124 х 44 мм Основание: 320,8 х 107 х 32,7 мм |  |  | 33472 | 29106
Hikvision DS-KD-ACW1 декоративная рамка |  |  | шт. |  | DC00000004500 |  |  | "Рамка монтажная на 1 модуль, накладная Рамка монтажная на 1 модуль, накладная; -40 °C...+70°C; IP65; размер 117×107×44мм; металл." |  |  | 30125 | 26196
Hikvision DS-KD-ACW2 Накладная монтажная рама на 2 модуля (Авиационный алюминий) |  |  | шт. |  | DC00000004053 |  |  | "Рамка монтажная на 2 модуля, накладная Рамка монтажная на 2 модуля, накладная; -40 °C...+70°C; IP65; размер 219×107×44мм; металл." |  |  | 41840 | 36383
Hikvision DS-KD-ACW2/S Накладная монтажная рама на 2 модуля |  |  | шт. |  | DC00000006301 |  |  | "Рамка монтажная на 2 модуля, накладная Рамка монтажная на 2 модуля, накладная; -40 °C...+70°C; IP65; размер 219×107×44мм; металл." |  |  | 63597 | 55302
Hikvision DS-KD-ACW3 декоративная рамка |  |  | шт. |  | DC00000004021 |  |  | "Рамка монтажная на 3 модуля, накладная Рамка монтажная на 3 модуля, накладная; -40 °C...+70°C; IP65; размер 321×107×44мм; металл." |  |  | 70052 | 60915
Hikvision DS-KD-BK Модуль заглушки |  |  | шт. |  | DC00000004538 |  |  | Заполняет пустую ячейку в модульной конструкции По необходимости может быть заменен на другой модуль Размеры 100 х 98,5 х 33 мм Защита IP65 |  |  | 15063 | 13098
Hikvision DS-KD-DIS Модуль видеодомофона |  |  | шт. |  | DC00000004121 |  |  | Модуль дисплея 3,5 дюйма TFT LCD экран, 4 физических кнопки с подсветкой. До 2000 контактов на устройстве. Хранение и поиск контактов. Несколько языков. -20°C – 60°C, влажность 10% – 95%. IP65. 98.21мм x100.21мм x33.7мм; Пластик. |  |  | 58337 | 50728
Hikvision DS-KD-IN Расширительный модуль на 6 абонентов |  |  | шт. |  | DC00000004123 |  |  | Модуль индикаторов состояния панели; индикаторы разговора, вызова, открытия замка; модульный разъем 1+1; DC12В; 2Вт; -40 °C...+70°C; IP65; размер 98×100×34мм; пластик. |  |  | 25104 | 21830
Hikvision DS-KD-KK Расширительный модуль на 6 абонентов |  |  | шт. |  | DC00000004122 |  |  | Модуль на 6 абонентов; механическая клавиатура; сменные подписи кнопок; модульный разъем 1+1; DC12В; 10Вт; -40 °C...+70°C; IP65; размер 98×100×34мм; пластик. |  |  | 30125 | 26196
Hikvision DS-KD-KP Модуль клавиатуры с подсветкой |  |  | шт. |  | DC00000004017 |  |  | Модуль клавиатуры, 12 клавиш с антивандальным исполнением; модульный разъем 1+1; DC12В; 2Вт; -40 °C...+70°C; IP65; IK7; размер 98×100×35мм; металл. |  |  | 65032 | 56549
Hikvision DS-KD-KP/S Модуль клавиатуры с подсветкой (нержавеющая сталь) |  |  | шт. |  | DC00000006199 |  |  | Модуль клавиатуры, 12 клавиш с антивандальным исполнением; модульный разъем 1+1; DC12В; 2Вт; -40 °C...+70°C; IP65; IK7; размер 98×100×35мм; металл. |  |  | 75312 | 65489
Hikvision DS-KD-M Модуль считывания карт Mifare |  |  | шт. |  | DC00000004115 |  |  | Модуль считывателя MIFARE с подсветкой Встроенный считыватель карт; модульный разъем 1+1; DC12В; 2Вт; -40 °C...+70°C; IP65; размер 98×100×34мм; металл. |  |  | 40167 | 34928
Hikvision DS-KD3003-E6 Многоабонентская IP вызывная панель |  |  | шт. |  | DC00000005043 |  |  | Операционная система Linux Камера 2 Мп HD-камера Стандарт видеосжатия H.264 Разрешение Основной поток: 1920 x 1080p, 720p Дополнительный поток: 640 x 480 Частота кадров 50 Гц, 60 Гц Параметры дисплея Экран 3.5″, цветной LCD-экран Разрешение экрана 480 х 320 Метод управления Экран, физические кнопки Аудиовход Встроенный всенаправленный Аудиовыход Встроенный динамик Аудиосжатие G.711 U, G.711 A Качество аудио Подавление шумов и эффекта эхо Сетевой протокол TCP/IP, RTSP Сетевой интерфейс 1, RJ45 auto 10/100/1000M Ethernet Параметры устройства RS-485 2 Wiegand 1 USB 0 Основное Питание DС 12 В Потребляемая мощность ≤ 10 Вт Рабочие условия от -40 до +55 °C Рабочая влажность От 10 до 95 % Уровень защиты IP 65 Масса 1.05 кг (без упаковки) 2.166 кг (с упаковкой) Установка Врезная установка |  |  | 199158 | 173181
Hikvision DS-KD8003-IME1 IP вызывная панель |  |  | шт. |  | DC00000004016 |  |  | Процессор: High-Performance Embedded SOCProcessor Операционная система: Linux Метод ввода: Физическая кнопка Камера: 2 Мп HD-камера сИК-подсветкой Стандарт видеосжатия: H.264 Основной поток: 1920 х 1080 Дополнительный поток: 720 х 480 Улучшение изображения: BLC, DNR, WDR Антимерцание: 50 Гц, 60 Гц Угол обзора: Горизонтальный – 180°, вертикальный – 96° Аудиовход: Встроенный всенаправленный микрофон Аудиовыход: Встроенные динамики Аудиосжатие: G.711 U, 64Кбит/с Качество аудио: Подавление шума и эхо Режим подсветки: ИК-подсветка Ethernet: 10M/ 100M/ 1000M адаптивный Ethernet Протоколы сети: TCP/IP, RTSP Тампер: 1 Тревожные входы: 4 Соединение модулей: 1 Отладка:1 Релейный: 2 (30 В, 1 А) Физическая кнопка: 1 Питание: 12 В DC, PoE (IEEE 802,3af/at-совместимые устройства) Энергопотребление: ≤ 10 Вт Рабочие условия: -40°C ~ 60°C, влажность 10%~95% Уровень защиты: IP65 Размеры: 98 х 100 х 44 мм Установка: Врезная Устройства для крепления вызывных панелей отсутствуют в указанной модели и заказ |  |  | 91809 | 79834
Hikvision DS-KD8003-IME1/Flush IP вызывная панель встраиваемая |  |  | шт. |  | DC00000004206 |  |  | Процессор: High-Performance Embedded SOCProcessor Операционная система: Linux Метод ввода: Физическая кнопка Камера: 2 Мп HD-камера сИК-подсветкой Стандарт видеосжатия: H.264 Основной поток: 1920 х 1080 Дополнительный поток: 720 х 480 Улучшение изображения: BLC, DNR, WDR Антимерцание: 50 Гц, 60 Гц Угол обзора: Горизонтальный – 180°, вертикальный – 96° Аудиовход: Встроенный всенаправленный микрофон Аудиовыход: Встроенные динамики Аудиосжатие: G.711 U, 64Кбит/с Качество аудио: Подавление шума и эхо Режим подсветки: ИК-подсветка Ethernet: 10M/ 100M/ 1000M адаптивный Ethernet Протоколы сети: TCP/IP, RTSP Тампер: 1 Тревожные входы: 4 Соединение модулей: 1 Отладка:1 Релейный: 2 (30 В, 1 А) Физическая кнопка: 1 Питание: 12 В DC, PoE (IEEE 802,3af/at-совместимые устройства) Энергопотребление: ≤ 10 Вт Рабочие условия: -40°C ~ 60°C, влажность 10%~95% Уровень защиты: IP65 Размеры: 98 х 100 х 44 мм Установка: Врезная Устройства для крепления вызывных панелей отсутствуют в указанной модели и заказ |  |  | 111892 | 97298
Модульные вызывные панели из нержавеюющей стали
Hikvision DS-KD-ACF3/S Декоративная рамка (стальная) |  |  | шт. |  | DC00000005232 |  |  | "Рамка монтажная на 3 модуля, врезная с металлическим монтажным основанием Рамка монтажная на 3 модуля, врезная; -40 °C...+70°C; IP65; размер 338×124×56мм; Передная панель: металл. Монтажное основание: металл." |  |  | 66944 | 58212
Hikvision DS-KD-KK/S Расширительный модуль на 6 абонентов |  |  | шт. |  | DC00000005104 |  |  | Модуль на 6 абонентов; механическая клавиатура; сменные подписи кнопок; модульный разъем 1+1; DC12В; 10Вт; -40 °C...+70°C; IP65; размер 98×100×34мм; пластик. |  |  | 38493 | 33472
Hikvision DS-KD8003-IME1/NS Модульная IP вызывная панель из нержавеющей стал |  |  | шт. |  | DC00000005026 |  |  | Процессор Встроенный процессор MCU Операционная система Linux Управление Физическая кнопка Параметры видео Камера Высокочувствительная 2 Мп HD-камера с ИК-подсветкой Стандарт видеосжатия H.264 Разрешение Основной поток: 1920 х 1080 Дополнительный поток: 720 х 480 Улучшение изображения BLC, DNR, WDR Антимерцание 50 Гц, 60 Гц Угол обзора Горизонтальный – 180°, вертикальный – 96° Аудиовход Встроенный всенаправленный микрофон Аудиовыход Встроенные динамики (более 85 дБ, дальность 20 см) Аудиосжатие G.711 U Улучшение качества звука Подавление шума и эхо Дополнительное освещение Режим подсветки ИК-подсветка Параметры сети Ethernet Auto 10/100 M Ethernet Протокол сети TCP/IP, RSTP Подключение модулей 1 Вход дверного контакта 2 Кнопка выхода 2 Интерфейсы ввода 4 Отладка 1 Контроллер двери 2, пробивное напряжение: 36 В Питание DC 12 В/PoE (IEEE 802.3 af) Потребляемая мощность ≤ 10 Вт Рабочие условия -40°C ~ 55°C, влажность 10%~95% Материал Нержавеющая сталь Установка Врезная или накладная Разме |  |  | 100416 | 87318
Hikvision DS-KD8003-IME1/S IP вызывная панель накладная |  |  | шт. |  | DC00000005517 |  |  | Накладная 2 Мп IP вызывная панель (комплект) • В комплекте – вызывная панель и монтажная рамка • Разрешение 2 МП • Функция контроля доступа • Подавление шума и эхо • Сжатие видео H.264 • Работает при низком освещении • Сигнал тревоги при попытке взлома • Камера «рыбий глаз» с ИК-подсветкой • Поддержка до 8 дополнительных модулей Модель Процессор High-Performance Embedded SOCProcessor Операционная система Linux Метод ввода Физическая кнопка Параметры видео Камера 2 Мп HD-камера сИК-подсветкой Стандарт видеосжатия H.264 Разрешение Основной поток: 1920 х 1080 Дополнительный поток: 720 х 480 Улучшение изображения BLC, DNR, WDR Антимерцание 50 Гц, 60 Гц Угол обзора Горизонтальный – 180°, вертикальный – 96° Аудио Аудиовход Встроенный всенаправленный микрофон Аудиовыход Встроенные динамики Аудиосжатие G.711 U, 64Кбит/с Качество аудио Подавление шума и эхо Дополнительное освещение Режим подсветки ИК-подсветка Параметры сети Ethernet 10M/ 100M/ 1000M адаптивный Ethernet Протоколы сети TCP/IP, |  |  | 100416 | 87318
Hikvision DS-KD8003-IME1/Surface IP вызывная панель накладная |  |  | шт. |  | DC00000004207 |  |  | Процессор: High-Performance Embedded SOCProcessor Операционная система: Linux Метод ввода: Физическая кнопка Камера: 2 Мп HD-камера сИК-подсветкой Стандарт видеосжатия: H.264 Основной поток: 1920 х 1080 Дополнительный поток: 720 х 480 Улучшение изображения: BLC, DNR, WDR Антимерцание: 50 Гц, 60 Гц Угол обзора: Горизонтальный – 180°, вертикальный – 96° Аудиовход: Встроенный всенаправленный микрофон Аудиовыход: Встроенные динамики Аудиосжатие: G.711 U, 64Кбит/с Качество аудио: Подавление шума и эхо Режим подсветки: ИК-подсветка Ethernet: 10M/ 100M/ 1000M адаптивный Ethernet Протоколы сети: TCP/IP, RTSP Тампер: 1 Тревожные входы: 4 Соединение модулей: 1 Отладка:1 Релейный: 2 (30 В, 1 А) Физическая кнопка: 1 Питание: 12 В DC, PoE (IEEE 802,3af/at-совместимые устройства) Энергопотребление: ≤ 10 Вт Рабочие условия: -40°C ~ 60°C, влажность 10%~95% Уровень защиты: IP65 Размеры: 98 х 100 х 44 мм Установка: Врезная Устройства для крепления вызывных панелей отсутствуют в указанной модели и заказ |  |  | 121934 | 106029
3. Комплекты
Hikvision DS-KIS101-P/Surface Комплект DS-KV1101-ME2/Surface + DS-KH1200 (монитор 7“) |  |  | шт. |  | DC00000005638 |  |  | КомплектацияМонитор 1×DS-KH1200 / Вызывная панель 1×DS-KV1101-ME2 / Блок питания 1 Экран:7-дюймовый TFT-экран без сенсора Разрешение дисплея:1024 × 600 Описание:Array Разрешение камеры:2 MP Угол обзора:По горизонтали: 100 °, по вертикали: 69 ° Разрешение видео потока:Основной поток: 1920 × 1080 Дополнительный поток: 720 × 480 Улучшение изображения:WDR Аудио вход:Встроенный всенаправленный микрофон Аудио выход:Встроенный громкоговоритель (более 85 дБ в пределах 20 см) Аудио сжатие:G.711 U, 64Кбит/с Тампер:1 Тревожные входы:4 Электропитание:DC 48 V, 0.5 A Класс защиты:IP65, IK7 Температурный диапазон:-10°C до 50°C (монитор), -30°C до +60°C (вызывная панель) Размер:187 × 137 × 25.4 мм (монитор), 150 × 82 × 23.5 мм (вызывная панель) Срок гарантии3 года Тип устройстваКомплект домофона ОписаниеArray |  |  | 61999 | 61999
Hikvision DS-KIS202 Комплект DS-KB2411-IM (вызывная панель) + DS-KH2220 (монитор 7“) |  |  | шт. |  | DC00000002208 |  |  | Вызывная панель Hikvision DS-KB2411-IM Видеокамера 1/4" CMOS Разрешение 720 × 576; Скорость видео PAL: 25 fps Аудио вход: Встроенный всенаправленный микрофон Аудио выход: Встроенный динамик Обработка аудио: Подавление шума и эха Режим подсветки: Включаемая по датчику освещённости ИК- подсветка, дальность 2 метра 4-проводной интерфейс: 1 видео вход для дополнительной камеры видеонаблюдения. Видео вход, Двунаправленный аудио канал, +12 В , Реле 1 N.O/N.C. реле управления замком; Материал корпуса: Алюминиевый сплав Потребляемая мощность до 3 Вт Рабочая температура от -30° C до +60° C Рабочая влажность от 10% до 90% Габариты (Д x Ш x Г) 128х42х24.8 мм Монитор домофонный DS-KH2220 Диагональ экрана 7' цветной TFT LCD Разрешение экрана 800 х 480; Управление - механические кнопки; Аудио вход: Встроенный всенаправленный микрофон Аудио выход: Встроенный динамик Обработка аудио: Подавление шума и эха 4-проводной интерфейс, видеовход 4 4-проводных интерфейса (2 панели вызова + 2 дублирующие кан |  |  | 54913 | 47750
Hikvision DS-KIS202T Комплект DS-KB2411-IM (вызывная панель) + DS-KH2220 (монитор 7“) |  |  | шт. |  | DC00000006602 |  |  | Вызывная панель Hikvision DS-KB2411-IM Видеокамера 1/4" CMOS Разрешение 720 × 576; Скорость видео PAL: 25 fps Аудио вход: Встроенный всенаправленный микрофон Аудио выход: Встроенный динамик Обработка аудио: Подавление шума и эха Режим подсветки: Включаемая по датчику освещённости ИК- подсветка, дальность 2 метра 4-проводной интерфейс: 1 видео вход для дополнительной камеры видеонаблюдения. Видео вход, Двунаправленный аудио канал, +12 В , Реле 1 N.O/N.C. реле управления замком; Материал корпуса: Алюминиевый сплав Потребляемая мощность до 3 Вт Рабочая температура от -30° C до +60° C Рабочая влажность от 10% до 90% Габариты (Д x Ш x Г) 128х42х24.8 мм Монитор домофонный DS-KH2220 Диагональ экрана 7' цветной TFT LCD Разрешение экрана 800 х 480; Управление - механические кнопки; Аудио вход: Встроенный всенаправленный микрофон Аудио выход: Встроенный динамик Обработка аудио: Подавление шума и эха 4-проводной интерфейс, видеовход 4 4-проводных интерфейса (2 панели вызова + 2 дублирующие кан |  |  | 70031 | 60896
Hikvision DS-KIS204T Комплект DS-KB2411-IM (вызывная панель) + DS-KH2220-S (монитор 7“) |  |  | шт. |  | DC00000006729 |  |  | Видеокамера: 1/4" CMOS Обработка аудио: Подавление шума и эха Скорость видео PAL: 25 fps Разрешение (МП): 720 × 576 Рабочая температура: от -30° C до +60° C Аудио вход:Встроенный всенаправленный микрофон Аудио выход:Встроенный динамик 4-проводной интерфейс: 1-кан видеовход, 1-кан аудиовход / выход, 1-кан источник питания, 1-кан заземление Выход IO: 1 релейный выход Диагональ экрана: 7' цветной TFT LCD Разрешение экрана: 800 х 480 Управление: механические кнопки Потребляемая мощность: до 3 Вт Размеры: 195.8х132.8х18.39 мм |  |  | 82746 | 71953
Hikvision DS-KIS205T (Black) Комплект DS-KB2421-IM (вызывная панель) + DS-KH2220-S (монитор 7“) |  |  | шт. |  | DC00000006107 |  |  | Вызывная панель Hikvision DS-KB2421-IM Водонепроницаемая Видеокамера 1/4" CMOS Разрешение 720 × 576; Скорость видео PAL: 25 fps Аудио вход: Встроенный всенаправленный микрофон Аудио выход: Встроенный динамик Обработка аудио: Подавление шума и эха Режим подсветки: Включаемая по датчику освещённости ИК- подсветка, дальность 2 метра 4-проводной интерфейс: 1 видео вход для дополнительной камеры видеонаблюдения. Видео вход, Двунаправленный аудио канал, +12 В , Реле 1 N.O/N.C. реле управления замком; Материал корпуса: Цинковый сплав Потребляемая мощность до 5 Вт Рабочая температура от -30° C до +70° C Рабочая влажность от 10% до 90% Габариты (Д x Ш x Г) 145×49.2×26.45 мм Монитор домофонный DS-KH2220 Диагональ экрана 7' цветной TFT LCD Разрешение экрана 800 х 480; Управление - механические кнопки; Аудио вход: Встроенный всенаправленный микрофон Аудио выход: Встроенный динамик Обработка аудио: Подавление шума и эха 4-проводной интерфейс, видеовход 4 4-проводных интерфейса (2 панели вызова + |  |  | 96830 | 84200
Hikvision DS-KIS205T (Grey) Комплект DS-KB2421-IM (вызывная панель) + DS-KH2220-S (монитор 7“) |  |  | шт. |  | DC00000006556 |  |  | Вызывная панель Hikvision DS-KB2421-IM Водонепроницаемая Видеокамера 1/4" CMOS Разрешение 720 × 576; Скорость видео PAL: 25 fps Аудио вход: Встроенный всенаправленный микрофон Аудио выход: Встроенный динамик Обработка аудио: Подавление шума и эха Режим подсветки: Включаемая по датчику освещённости ИК- подсветка, дальность 2 метра 4-проводной интерфейс: 1 видео вход для дополнительной камеры видеонаблюдения. Видео вход, Двунаправленный аудио канал, +12 В , Реле 1 N.O/N.C. реле управления замком; Материал корпуса: Цинковый сплав Потребляемая мощность до 5 Вт Рабочая температура от -30° C до +70° C Рабочая влажность от 10% до 90% Габариты (Д x Ш x Г) 145×49.2×26.45 мм Монитор домофонный DS-KH2220 Диагональ экрана 7' цветной TFT LCD Разрешение экрана 800 х 480; Управление - механические кнопки; Аудио вход: Встроенный всенаправленный микрофон Аудио выход: Встроенный динамик Обработка аудио: Подавление шума и эха 4-проводной интерфейс, видеовход 4 4-проводных интерфейса (2 панели вызова + |  |  | 96830 | 84200
Hikvision DS-KIS302-P Комплект DS-KB2411T-IM (вызывная панель) + DS-KH6320-WTDE1 (монитор 7“) АКЦИЯ |  |  | шт. |  | INT0000000219 |  |  | Вызывная панель Камера: 2Мп Поддержка двухстороннего разговора Встроенный Wi-Fi и слот для MicroSD 32Гб Считывание Mifare карт 3 индикатора работы и 2 реле ИК подсветка: до 3м Степень защиты: IP65, IK08 Защита от несанкционированного доступа Видеомонитор Сенсорный Дисплей 7” с разрешением 1024 х 600 Хранение сообщений и фотографий Встроенный Wi-Fi и слот для MicroSD 32Гб Просмотр видео в реальном времени с вызывной панели |  |  | 56999 | 56999
Hikvision DS-KIS602 Комплект DS-KD8003-IME1 (вызывная панель) + DS-KH6320-WTE1 (монитор 7“) |  |  | шт. |  | DC00000005279 |  |  | Процессор Встроенный процессор MCU Операционная Система Встроенная операционная система Linux Разрешение Экрана 1024 × 600 Экран Монитора 7-дюймовый цветной IPS LCD Скорость Сжатия Звука 64 Кбит / с Стандарт Сжатия Звука G.711 U Аудио Ввод Встроенный всенаправленный микрофон Аудио Выход Встроенный громкоговоритель Качество Звука Подавление шума и эхоподавление Ethernet 10/100 Мбит / с самоадаптивный Ethernet Сетевой Протокол TCP / IP, RTSP Ввод / Вывод 4 I / O Выход 2 Источник Питания 12 В постоянного тока / PoE (IEEE 802.3af) Потребляемая Мощность ≤10 Вт Рабочая Температура От -40 ° C до + 60 ° C (от -40 ° F до 140 ° F) Рабочая Влажность От 10% до 95% Размеры (Д X Ш X Г) 200 мм × 140 мм × 15,1 мм (7,9 дюйма × 5,5 дюйма × 0,6 дюйма) Уровень Защиты IP IP65 Объем Памяти 128 МБ Размеры (Д × Ш × В) 98 мм × 99,8 мм × 43,9 мм (3,86 × 3,93 × 1,73 дюйма) |  |  | 189551 | 164827
Hikvision DS-KIS603-P Комплект DS-KV6113-WPE1 (вызывная панель) + DS-KH6320-WTE1 (монитор 7“) |  |  | шт. |  | DC00000004817 |  |  | Количество шт в коробке 6 Комплектация Монитор 1×DS-KH6320-WTE1 / Вызывная панель 1×DS-KV6113-WPE1 / Блок питания 2×PSU DC +12V ±10% 1A 12.0W Экран: 7-дюймовый цветной TFT LCD Разрешение дисплея: 1024 x 600 Метод управления: Сенсорный ввод Возможности: Возможность подключения любой вызывной панели из линейки IP домофонии Hikvision, до 8 панелей и до 16 IP камер на монитор, работы с мастер станцией, ПО IVMS 4200/ Hik Central / Hik-Connect, управление со смартфона Разрешение камеры: 2 MP Угол обзора: По горизонтали: 129°, по вертикали: 75° Подсветка: ИК-подсветка: до 3 м Кодирование видео: H.264 Разрешение видео потока:Основной поток: 1080p @ 30 к/с, 720p @ 25 к/с Дополнительный поток: D1 @ 25 к/с Улучшение изображения: BLC, DNR, WDR 120дБ Аудио вход: Встроенный всенаправленный микрофон Аудио выход: Встроенные динамики Аудио сжатие: G.711 U, 64Кбит/с Хранение: До 32 ГБ, SD 2.0 или более ранние версии Интерфейс Ethernet:10/100 M Ethernet WiFi802.11b/g/n Тампер: Поддерживается Тревожные вх |  |  | 148472 | 129106
Hikvision DS-KIS604-P Комплект DS-KV8113-WME1 (вызывная панель) + DS-KH6320-WTE1 (монитор 7“)+ 16гб |  |  | шт. |  | DC00000004829 |  |  | Вызывная панель Камера: 2Мп Поддержка двухстороннего разговора Встроенный Wi-Fi и слот для MicroSD 32Гб Считывание Mifare карт 3 индикатора работы и 2 реле ИК подсветка: до 3м Степень защиты: IP65, IK08 Защита от несанкционированного доступа Видеомонитор Сенсорный Дисплей 7” с разрешением 1024 х 600 Хранение сообщений и фотографий Встроенный Wi-Fi и слот для MicroSD 32Гб Просмотр видео в реальном времени с вызывной панели |  |  | 170381 | 148158
Hikvision DS-KIS605-P Комплект DS-KV6113-WPE1 (вызывная панель) + DS-KH6320-LE1 (монитор 7“) |  |  | шт. |  | DC00000005280 |  |  | DS-KV6113-WPE1 вызывная панель Камера - 2 Мп HD-камера Ночное видение - Работает при низком освещении Дополнительная ИК-подсветка: 3 м Угол обзора - По горизонтали: 129°, по вертикали: 75° Стандарт видеосжатия H.264 Основной поток: 1080p @ 30 к/с, 720p @ 25 к/с Дополнительный поток: D1 @ 25 к/с Anti-Flicker, частота 50 Гц, 60 Гц Аудиодомофон - Двусторонняя аудиосвязь Аудиовход - Встроенный всенаправленный микрофон Аудиовыход - Встроенный динамик Стандарт аудиосжатия G.711 U Скорость потока аудио 64 Кбит/с Улучшение качества звука - Подавление шумов и эффекта эхо Проводная сеть 10/100 M Ethernet Сетевой протокол TCP/IP, RTSP Частота считывания 13.56 МГц Тип карты - Mifare DS-KH6320-LE монитор 7“ Размер 7 дюймов Метод Работы Емкостное касание Тип ЖК-экран TFT Качество Звука Подавление шума и эхоподавление Протокол Связи TCP / IP, RTSP Сетевой Интерфейс 1 разъем RJ-45 10/100 Мбит / с, адаптивный Рабочая Температура От -10 до 55 ° C (от 14 до 131 ° F) Рабочая Влажность От 10% до 90% |  |  | 118543 | 103081
4. Аксессуары
Hikvision DS-K7M-AW50 Блок питания |  |  | шт. |  | DC00000005590 |  |  | Блок питания для терминала контроля доступа и замка, который может обеспечивать питание для 1 терминала контроля доступа и 1 замка. Входное напряжение от 100 до 240 В переменного тока, выходное напряжение 12 В постоянного тока, выходная мощность 50 Вт Защита от короткого замыкания, перегрузки и перенапряжения Имеется аккумуляторная батарея Размеры ： 235 мм × 384 мм × 90 мм (9,3 дюйма × 15,1 дюйма × 3,5 дюйма) Адаптер питания входит в комплект (европейский стандарт) |  |  | 47926 | 41675
Hikvision DS-KAB02 Монтажное основание для накладного крепления |  |  | шт. |  | DC00000002800 |  |  | Наружный материал: нержавеющая сталь SUS201 Внутренний материал: SGCC Рабочие условия: -30°C ~ 70°C, влажность 10%~90% Размеры: 193 х 106 х 80мм |  |  | 17801 | 15480
Hikvision DS-KAB03-V Монтажное основание для накладного крепления |  |  | шт. |  | DC00000003028 |  |  | Монтажное основание для накладного крепления Материал: нержавеющая сталь Рабочие условия: -40°C ~ 70°C, влажность 10%~90% Размеры: 172.3мм х 100мм х 71мм |  |  | 39710 | 34531
Hikvision DS-KAB10-D Монтажное основание для накладного крепления |  |  | шт. |  | DC00000006061 |  |  | Нержавеющая сталь 304 (SUS 304) ， Удобная конструкция для монтажа дверной станции (DS-KD8002-VM) Без изоляции |  |  | 52607 | 45745
Hikvision DS-KAB11-D Монтажное основание для накладного крепления |  |  | шт. |  | DC00000003047 |  |  | Нержавеющая сталь 304 (SUS 304) ， Удобная конструкция для монтажа дверной станции (DS-KD8002-VM) Без изоляции |  |  | 51838 | 45077
Hikvision DS-KAB13-D Монтажное основание для вызывной панели |  |  | шт. |  | DC00000005376 |  |  | Материал Нержавеющая сталь Рабочие условия -40°C ~ 70°C, влажность 10%~90% Размеры 424 х 149 х 98 мм |  |  | 47731 | 41505
Hikvision DS-KAB671-B Напольное основание для терминала DS-K1T607/671 серии |  |  | шт. |  | DC00000004669 |  |  | "Напольное основание для терминала DS-K1T607/671 серии Материал: SPCC, все: 6.7кг, размер: 98.5мм х 1342мм х 225мм" |  |  | 107980 | 93896
Hikvision DS-KAB86 Монтажное основание для врезного крепления |  |  | шт. |  | DC00000003027 |  |  | Монтажное основание для врезного крепления Материал: ПВХ Рабочие условия: -5° C ~60° C, влажность 10%~90% Размер: 81мм × 78мм × 50мм |  |  | 1370 | 1191
Hikvision DS-KABD8003-RS1 Настенный козырек |  |  | шт. |  | DC00000004556 |  |  | Настенный козырек на 1 модуль для защиты от солнца и дождя для DS-KD-ACW1 Материал - сталь SECC Размер - 122 × 116.4 × 58 мм Вес - 298.9 г |  |  | 10955 | 9526
Hikvision DS-KABD8003-RS2 Настенный козырек |  |  | шт. |  | DC00000004557 |  |  | Настенный козырек на 2 модуля для защиты от солнца и дождя для DS-KD-ACW2, Материал - сталь SECC, Размер - 224 × 116.4 × 58 мм, Вес - 500 г. |  |  | 13694 | 11907
Hikvision DS-KABD8003-RS3 Настенный козырек |  |  | шт. |  | DC00000004558 |  |  | Настенный козырек на 3 модуля для защиты от солнца и дождя для DS-KD-ACW3, Материал - сталь SECC Размер - 325.8 × 116.4 × 58 мм Вес - 702.3 г |  |  | 16432 | 14289
Hikvision DS-KABD8013-G Настенный козырек |  |  | шт. |  | DC00000006546 |  |  | Настенный козырек на 1 модуль для защиты от солнца и дождя для DS-KD-ACW1 Материал - сталь SECC Размер - 122 × 116.4 × 58 мм Вес - 298.9 г |  |  | 12715 | 11057
Hikvision DS-KABD9613-G Монтажное основание для панели DS-KD9613 серии |  |  | шт. |  | DC00000004424 |  |  | Монтажное основание для панели DS-KD9613 серии, Метал SECC, температура -40℃ до 60℃, размер: 404.3 х 169.8 х 40мм, врезной монтаж |  |  | 13694 | 11907
Hikvision DS-KABH6320-T Настольный кронштейн для домофонов DS-KH6320/8520 серий, Металл |  |  | шт. |  | DC00000004554 |  |  | Настольный кронштейн для видеомониторов DS-KABH6320-T, Материал - сталь SUS430, силиконовые накладки, Размер - 122 × 86 × 64 мм |  |  | 12324 | 10717
Hikvision DS-KABH8350-T Настольный кронштейн для домофонов DS-KH8350 серий, сталь. Металл. |  |  | шт. |  | DC00000004555 |  |  | Настольный кронштейн для видеомониторов KH8350, Металл - сталь SUS430, силиконовые накладки, Размер - 95 × 83 × 98.9 мм |  |  | 12324 | 10717
Hikvision DS-KABV6113-RS Козырек для настенного монтажа вызывной панели серии DS-KV6103/6113 серии |  |  | шт. |  | DC00000004561 |  |  | Козырек для настенного монтажа вызывной панели серии DS-KV6103/6113 серии Материал: пластик, PC; Рабочая температура от -40℃ до 60℃, влажность с 10% до 95%; Размер 149.78 x 79.56 x 48.63мм; Настенный монтаж. |  |  | 4108 | 3573
Hikvision DS-KABV8113-RS/Flush Козырек для врезного монтажа вызывной панели |  |  | шт. |  | DC00000004560 |  |  | Козырек для врезного монтажа вызывной панели серии DS-KV8x13 серии Материал: металл, SECC; Рабочая температура от -40℃ до 60℃, влажность с 10% до 95%; Размер 186 x 97 x 31мм; врезный монтаж. |  |  | 6847 | 5954
Hikvision DS-KABV8113-RS/Surface Козырек для настенного монтажа вызывной панели |  |  | шт. |  | DC00000004559 |  |  | Козырек для настенного монтажа вызывной панели серии DS-KV8x13, Материал: металл, SECC; Рабочая температура от -40℃ до 60℃, влажность с 10% до 95%; Размер 189 x 97 x 49мм; Настенный монтаж. |  |  | 6847 | 5954
Hikvision DS-KAW50-1 Источник питания для внешних и внутренних панелей видеодомофонов Выход: DC12В; |  |  | шт. |  | DC00000002385 |  |  | Источник питания для вызывных панелей, 12 VDC, 4.2A |  |  | 44992 | 39123
Hikvision DS-KAW50-1N Источник питания для оборудования (Домофоны, СКУД, Охранные системы) |  |  | шт. |  | DC00000005762 |  |  | Входное напряжение 100-240В АС Выходное напряжение 12В DC Выходной ток 4.17А Выходная мощность 50Вт Шум и пульсация < 150мVpp Диапазон настройки напряжения 11-14В DC Рабочие условия -10°С — 70°С, влажность менее 95% Размеры 98×97x38мм Вес 0.23кг |  |  | 19171 | 16670
Hikvision DS-KAW60-2N Блок питания для DS-KAD706 и DS-KAD706-S |  |  | шт. |  | DC00000005358 |  |  | Напряжение 85 to 264 VAC Потребление: 60 W Рабочая температура: -30 °C to 70 °C Выходная мощность: 24 VDC Размер 52.5 mm × 90 mm × 54.5 mm |  |  | 31799 | 27651
Контроль доступа
1. Контроллеры
Hikvision DS-K2601-G Контроллер доступа на 1 дверь |  |  | шт. |  | DC00000004565 |  |  | Контроллер доступа на 1 дверь Хранилище: 100000 карт, 300000 событий; uplink интерфейсы: TCP/IP, Ehome 5.0, ISAPI, OSDP, RS485; интерфейсы считывателей: 2 входа Wiegand, 2 RS485; тревожные вход/выход 9/3; DC12В; 50Вт; -20 °C...+65°C; размер 370×345×90мм; металл. UL294 Стандарт; С пластиковым корпусом для защиты материнской платы Дизайн изолирования - высокое/низкое напряжение |  |  | 204027 | 177415
Hikvision DS-K2601T Контроллер доступа на 1 дверь |  |  | шт. |  | DC00000004562 |  |  | Рабочее напряжение DC 12 В/1 A Питание (с нагрузкой) ≤ 50 Вт Питание (без нагрузки) ≤ 4 Вт Процессор 32-битный Хранение 32 MБ Протокол TCP/IP, RS-485, Wiegand (W26/W34) Ёмкость 100,000 карт; 300,000 событий Светодиодный индикатор Индикация состояния источника питания, связи и рабочего состояния Встроенные часы Поддерживается Поддерживаемый считыватель карт 2 считывателя карт (RS-485) и 2 считывателя карт (Wiegand) Интерфейс входа Тревожный вход × 4, контакт двери × 1, кнопка выхода × 1, cобытийный вход × 2, тревога детектора саботажа × 1 Интерфейс выхода Реле замка × 1, реле тревоги × 2 Рабочая температура От -20 до +65 °C Рабочая влажность От 10 до 90 % (без конденсата) Размеры 373 × 345 × 98 мм Сертификаты CE, FCC, CB |  |  | 135562 | 117880
Hikvision DS-K2602-G Контроллер доступа на 2 двери |  |  | шт. |  | DC00000004566 |  |  | Контроллер доступа на 2 двери Хранилище: 100000 карт, 300000 событий; uplink интерфейсы: TCP/IP, Ehome 5.0, ISAPI, OSDP, RS485; интерфейсы считывателей: 4 входа Wiegand, 4 RS485; тревожные вход/выход 13/6; DC12В; 100Вт; -20 °C...+65°C; размер 370×345×90мм; металл. UL294 Стандарт; С пластиковым корпусом для защиты материнской платы Дизайн изолирования - высокое/низкое напряжение |  |  | 233272 | 202845
Hikvision DS-K2602T Контроллер доступа на 2 двери |  |  | шт. |  | DC00000004563 |  |  | Процессор 32-битный Память 16Мб Количество поддерживаемых карт 100 000 Количество поддерживаемых событий 300 000 LED-индикация Питание, статус соединения, тревога Uplink интерфейс TCP/IP, RS-485 Downlink интерфейс Wiegand (w26/w34) Подключение считывателей карт 4 RS485, 4 Wiegand Тревожный вход 13 Тревожный выход 4 Встроенные часы Есть Питание DC 12В/ 1А Потребление 100Вт макс. Рабочие условия -20 °C…+65 °C , влажность 10% - 90% Материал корпуса Металл Размеры 370 × 345 × 90мм |  |  | 149255 | 129787
Hikvision DS-K2604-G Контроллер доступа на 4 двери |  |  | шт. |  | DC00000004567 |  |  | Контроллер доступа на 4 двери Хранилище: 100000 карт, 300000 событий; uplink интерфейсы: TCP/IP, Ehome 5.0, ISAPI, OSDP, RS485; интерфейсы считывателей: 4 входов Wiegand, 8 RS485; тревожные вход/выход 21/8; DC12В; 100Вт; -20 °C...+65°C; размер 370×345×90мм; металл. UL294 Стандарт; С пластиковым корпусом для защиты материнской платы Дизайн изолирования - высокое/низкое напряжение |  |  | 245106 | 213136
Hikvision DS-K2604T Контроллер доступа на 4 двери |  |  | шт. |  | DC00000004564 |  |  | Контроллер доступа на 4 двери Хранилище: 100000 карт, 300000 событий; uplink интерфейсы: TCP/IP, Ehome 5.0, ISAPI, OSDP, RS485; интерфейсы считывателей: 4 входов Wiegand, 8 RS485; тревожные вход/выход 21/8; DC12В; 100Вт; -20 °C...+65°C; размер 370×345×90мм; металл. |  |  | 186226 | 161936
Hikvision DS-K2801 Контроллер доступа |  |  | шт. |  | DC00000003969 |  |  | Процессор 32-битный Память 16Мб Количество поддерживаемых карт 10 000 Количество поддерживаемых событий 50 000 LED-индикация Питание, статус соединения, тревога Uplink интерфейс TCP/IP, RS-485 Downlink интерфейс Wiegand (w26/w34) Подключение считывателей карт 2 Wiegand Тревожный вход 3 Тревожный выход 2 Встроенные часы Есть Питание DC 12В/ 1А Потребление 3.5Вт мин. Рабочие условия -20 °C…+65 °C , влажность 10% - 90% Материал корпуса Металл Размеры 285 × 237 × 69мм |  |  | 65532 | 56984
Hikvision DS-K2802 Контроллер доступа |  |  | шт. |  | DC00000001774 |  |  | Процессор 32-битный Память 16Мб Количество поддерживаемых карт 10 000 Количество поддерживаемых событий 50 000 LED-индикация Питание, статус соединения, тревога Uplink интерфейс TCP/IP, RS-485 Downlink интерфейс Wiegand (w26/w34) Подключение считывателей карт 4 Wiegand Тревожный вход 6 Тревожный выход 4 Встроенные часы Есть Питание DC 12В/ 1А Потребление 3.5Вт мин. Рабочие условия -20 °C…+65 °C , влажность 10% - 90% Материал корпуса Металл Размеры 285 × 237 × 69мм |  |  | 81963 | 71272
Hikvision DS-K2804 Контроллер доступа |  |  | шт. |  | DC00000001773 |  |  | Процессор 32-битный Память 16Мб Количество поддерживаемых карт 10 000 Количество поддерживаемых событий 50 000 LED-индикация Питание, статус соединения, тревога Uplink интерфейс TCP/IP, RS-485 Downlink интерфейс Wiegand (w26/w34) Подключение считывателей карт 4 Wiegand Тревожный вход 12 Тревожный выход 8 Встроенные часы Есть Питание DC 12В/ 1А Потребление 3.5Вт мин. Рабочие условия -20 °C…+65 °C , влажность 10% - 90% Материал корпуса Металл Размеры 285 × 237 × 69мм |  |  | 88810 | 77226
Hikvision DS-KAD20 Блок аудио согласования 2-х проводной трубки |  |  | шт. |  | DC00000006492 |  |  | Сетевой интерфейс: 1, RJ45 2-х проводной интерфейс: 6 каналов 8 индикаторов сигнала 1 индикатор питания Питание 24 VDCПотребление < 9 W Рабочая температура: -10 °C - 50 °C |  |  | 27973 | 24325
Hikvision DS-KAD706-P Двухпроводной контроллер |  |  | шт. |  | DC00000005758 |  |  | Сетевой Интерфейс 1 разъем RJ45 (1-канальный зарезервированный терминал и 1-канальный для доступа к WAN) Интерфейс Питания 6 каналов для питания устройства, в том числе 1- ch для питания дверной станции с Максимум. выходная мощность 16 Вт Показатель 8 сигнальных индикаторов для индикации 6-канального входного и выходного сигнала 1 индикатор питания Метод Питания Двухпроводный режим, 24 В постоянного тока Рабочая Температура От -10 ° C до +40 ° C (от 14 ° F до +104 ° F) Рабочая Влажность От 10% до 90% Габаритные Размеры 143,7 мм × 92,4 мм × 65,9 мм (5,66 дюйма × 3,64 × 2,59 дюйма) Потребляемая Мощность ＜ 9 Вт |  |  | 66901 | 58175
Hikvision DS-KAD706-SP Двухпроводной контроллер |  |  | шт. |  | DC00000005759 |  |  | Сетевой Интерфейс 1 разъем RJ45 (1-канальный зарезервированный терминал и 1-канальный для доступа к WAN) Двухпроводной Интерфейс 6 каналов для обмена данными Индикатор Сигнала 6 индикаторов для отображения 6-канальных сигналов Индикатор Питания 1 Сброс Настроек 1 Источник Питания Двухпроводный режим, 24 В постоянного тока Потребляемая Мощность ＜ 7 Вт Рабочая Температура От -10 ° C до +40 ° C (от 14 ° F до +104 ° F) Рабочая Влажность От 10% до 90% Габаритные Размеры 143,7 мм × 92,4 мм × 65,9 мм (5,66 дюйма × 3,64 × 2,59) |  |  | 66901 | 58175
Контроллеры лифта
Hikvision DS-K2210 Контроллер лифта |  |  | шт. |  | DC00000004519 |  |  | Процессор 32-битный Интерфейсы Количество карт/ Событий 20,000 карт, 50,000 событий Wiegand Питание вкл: зеленый Работа без сбоев: зеленый Сбой в работе: красный Серийный порт не работает: Off Серийный порт работает: зеленый Релейные NC: Off Релейные NO: Зеленый Сетевой кабель подключен: желтый, мигающий зеленый Сеть взята под охрану: желтый, мигающий зеленый Часы Есть ЧРВ Есть Считыватель карт До 2х RS-485 или 2 Wiegand Вход Тревожная кнопка, пожарная кнопка, кнопка обслуживания Выход 5 релейных выходов Питание DC 12В ±15% Рабочие условия -20 °C…+85 °C , влажность 0% - 90% Размеры 167 × 105 × 30мм |  |  | 189943 | 165168
Hikvision DS-K2M0016A Контроллер лифта |  |  | шт. |  | DC00000004517 |  |  | Расширитель контроллера лифта Процессор 32-битный RS-485 2 Тревожный вход 2 Релейный выход 16 Сирена 1 Тампер 1 Питание DC 12В ±15% Рабочие условия -20 °C…+65 °C , влажность 0% - 90% Размеры пластины 167 × 105 × 30мм Установка Монтаж на направляющую рейку |  |  | 230826 | 200718
2. Считыватели
Hikvision DS-K1101M Считыватель |  |  | шт. |  | DC00000002945 |  |  | "Считыватель Mifare карт Частота считывания 13.56МГц; дальность считывания: 30-50 мм; поддержка протоколов RS485 и Wiegand (W26/W34); DC12В; 6Вт; -40 °C...+70°C; IP64; размер 132×92.3×20.5мм; пластик." |  |  | 16432 | 14289
Hikvision DS-K1101MK Считыватель |  |  | шт. |  | DC00000002946 |  |  | "Считыватель Mifare карт с сенсорной клавиатурой Частота считывания 13.56МГц; дальность считывания: 30-50 мм; поддержка протоколов RS485 и Wiegand (W26/W34); DC12В; 6Вт; -40 °C...+70°C; IP64; размер 132×92.3×20.5мм; пластик." |  |  | 20540 | 17861
Hikvision DS-K1102AM Считыватель Mifare карт |  |  | шт. |  | DC00000005538 |  |  | Процессор 32-битн. Аудио Аудиотревога Тональный генератор (бипер) Частота считывания карт DS-K1102AE/DS-K1102AEK/DS-K1102AEM/DS-K1102AEMK: 125 кГц DS-K1102AM/DS-K1102AMK/DS-K1102AEM/DS-K1102AEMK: 13.56 МГц Дальность считывания карты ≤ 50 мм (1.97'') Настройка ID При помощи DIP-переключателя Клавиатура Модели DS-K1102AE/DS-K1102AM/DS-K1102AEM: клавиатура отсутствует Модели DS-K1102AEK/DS-K1102AMK/DS-K1102AEMK: клавиатура с 12 клавишами (от 0 до 9, *, #) Индикатор Индикатор питания, светодиодный индикатор состояния Питание DC 12 В, 500 мА, 2 Вт Рабочая температура От -20 до +65 °C Рабочая влажность От 10 до 90 % (без конденсата) Размеры 121 × 86.5 × 14 мм Уровень защиты IP64 Масса ≤ 0.14 кг Установка Кронштейн для установки на стену |  |  | 20540 | 17861
Hikvision DS-K1102AMK Считыватель Mifare карт |  |  | шт. |  | DC00000005652 |  |  | Процессор 32-битн. Аудиотревога Тональный генератор (бипер) Частота считывания карт DS-K1102AE/DS-K1102AEK/DS-K1102AEM/DS-K1102AEMK: 125 кГц DS-K1102AM/DS-K1102AMK/DS-K1102AEM/DS-K1102AEMK: 13.56 МГц Дальность считывания карты ≤ 50 мм (1.97'') Настройка ID При помощи DIP-переключателя Клавиатура Модели DS-K1102AE/DS-K1102AM/DS-K1102AEM: клавиатура отсутствует Модели DS-K1102AEK/DS-K1102AMK/DS-K1102AEMK: клавиатура с 12 клавишами (от 0 до 9, *, #) Индикатор Индикатор питания, светодиодный индикатор состояния Питание DC 12 В, 500 мА, 2 Вт Рабочая температура От -20 до +65 °C Рабочая влажность От 10 до 90 % (без конденсата) Размеры 121 × 86.5 × 14 мм Уровень защиты IP64 Масса ≤ 0.14 кг Установка Кронштейн для установки на стену Сертификаты FCC, CE |  |  | 26017 | 22624
Hikvision DS-K1102M Считыватель |  |  | шт. |  | DC00000002947 |  |  | "Считыватель Mifare карт Частота считывания 13.56МГц; дальность считывания: 30-50 мм; поддержка протоколов RS485 и Wiegand (W26/W34); DC12В; 6Вт; -40 °C...+70°C; IP64; размер 121×86.5×14мм; пластик." |  |  | 22008 | 19137
Hikvision DS-K1103M Считыватель |  |  | шт. |  | DC00000004091 |  |  | "Считыватель Mifare карт Частота считывания 13.56МГц; дальность считывания: 30-50 мм; поддержка протоколов RS485 и Wiegand (W26/W34); DC12В; 6Вт; -40 °C...+70°C; IP64; размер 129×76×14.7мм; пластик." |  |  | 20540 | 17861
Hikvision DS-K1103MK Считыватель |  |  | шт. |  | DC00000005175 |  |  | Процессор 32-битный Аудио Бипер LED-индикация Питание, статус соединения, доступ разрешен/запрещен Тип клавиатуры Сенсорная Параметры12 клавиш Параметры считывателя Частота считывания 13,56 МГц Дальность считывания 30-50 мм Тип карт Mifare Сетевые протоколы Wiegand, RS-485 Wiegand 26/34 RS-485 Есть Питание DC 12В Рабочий ток 500 мА Потребление 6Вт макс. Рабочие условия -40 °C…+70 °C , влажность 10% - 90% Защита IP64 Материал корпуса Пластик Вес 0,15кг Размеры 129 × 76 × 14.7мм Установка Накладная |  |  | 26017 | 22624
Hikvision DS-K1104M Считыватель |  |  | шт. |  | DC00000003752 |  |  | "Считыватель Mifare карт Частота считывания 13.56МГц; дальность считывания: 30-50 мм; поддержка протоколов RS485 и Wiegand (W26/W34); DC12В; 6Вт; -40 °C...+70°C; IP65; размер 118×76×23мм; пластик/металл." |  |  | 39710 | 34531
Hikvision DS-K1104MK Считыватель |  |  | шт. |  | DC00000004372 |  |  | "Считыватель Mifare карт с механической клавиатурой Частота считывания 13.56МГц; дальность считывания: 30-50 мм; поддержка протоколов RS485 и Wiegand (W26/W34); DC12В; 6Вт; -40 °C...+70°C; IP65; размер 118×76×23мм; пластик/металл." |  |  | 49100 | 42696
Hikvision DS-K1107AEK Считыватель Mifare карт |  |  | шт. |  | DC00000007171 |  |  | Считыватель Mifare карт Частота считывания 13.56МГц; дальность считывания: ≥50 мм; поддержка протоколов RS485 и Wiegand (W26/W34); DC12В; 2Вт; -20 °C...+70°C; IP65; размер 115×44×22мм; пластик. |  |  | 24648 | 21433
Hikvision DS-K1107AM Считыватель Mifare карт |  |  | шт. |  | DC00000006819 |  |  | Считыватель Mifare карт Частота считывания 13.56МГц; дальность считывания: ≥50 мм; поддержка протоколов RS485 и Wiegand (W26/W34); DC12В; 2Вт; -20 °C...+70°C; IP65; размер 115×44×22мм; пластик. |  |  | 19171 | 16670
Hikvision DS-K1107AMK Считыватель Mifare карт |  |  | шт. |  | DC00000007145 |  |  | Считыватель Mifare карт Частота считывания 13.56МГц; дальность считывания: ≥50 мм; поддержка протоколов RS485 и Wiegand (W26/W34); DC12В; 2Вт; -20 °C...+70°C; IP65; размер 115×44×22мм; пластик. |  |  | 24648 | 21433
Hikvision DS-K1108AE Считыватель EM карт |  |  | шт. |  | DC00000005761 |  |  | Процессор 32-битн Аудиотревога Тональный генератор (бипер) Протокол связи RS-485/Wiegand (настройка DIP-переключателем) Дальность считывания карты ≤ 50 мм (1.97'') Стандарт радиочастот ISO 14443-A Настройка ID При помощи DIP-переключателя Клавиатура Модели DS-K1108AE/DS-K1108AM/DS-K1108AD: клавиатура отсутствует Модели DS-K1108AEK/DS-K1108AMK/DS-K1108ADK: с клавиатурой Индикатор Индикатор питания, светодиодный индикатор состояния Питание DC 12 В, 2 Вт Рабочая температура От -20 до +65 °C Рабочая влажность От 10 до 90 % (без конденсата) Размеры 123 × 88 × 21 мм Уровень защиты IP65 Установка Кронштейн для установки на стену Сертификаты FCC, CE |  |  | 20540 | 17861
Hikvision DS-K1108AEK Считыватель EM карт с механической клавиатурой |  |  | шт. |  | DC00000005760 |  |  | Процессор 32-битн. Аудиотревога Тональный генератор (бипер) Протокол связи RS-485/Wiegand (настройка DIP-переключателем) Дальность считывания карты ≤ 50 мм (1.97'') Стандарт радиочастот ISO 14443-A Настройка ID При помощи DIP-переключателя Клавиатура Модели DS-K1108AE/DS-K1108AM/DS-K1108AD: клавиатура отсутствует Модели DS-K1108AEK/DS-K1108AMK/DS-K1108ADK: с клавиатурой Индикатор Индикатор питания, светодиодный индикатор состояния Питание DC 12 В, 2 Вт Рабочая температура От -20 до +65 °C Рабочая влажность От 10 до 90 % (без конденсата) Размеры 123 × 88 × 21 мм Уровень защиты IP65 Установка Кронштейн для установки на стену Сертификаты FCC, CE |  |  | 27387 | 23814
Hikvision DS-K1108AM Считыватель Mifare карт |  |  | шт. |  | DC00000005679 |  |  | "Считыватель Mifare карт Частота считывания 13.56МГц; дальность считывания: 30-50 мм; поддержка протоколов RS485 и Wiegand (W26/W34); DC12В; 6Вт; -40 °C...+70°C; IP65; размер 118×76×23мм; пластик/металл." |  |  | 20540 | 17861
Hikvision DS-K1108AMK Считыватель EM карт с механической клавиатурой |  |  | шт. |  | DC00000005680 |  |  | "Считыватель Mifare карт Частота считывания 13.56МГц; дальность считывания: 30-50 мм; поддержка протоколов RS485 и Wiegand (W26/W34); DC12В; 6Вт; -40 °C...+70°C; IP65; размер 118×76×23мм; пластик/металл." |  |  | 27387 | 23814
Hikvision DS-K1201EF Считыватель отпечатков пальцев |  |  | шт. |  | DC00000003990 |  |  | "Считыватель отпечатков пальцев и EM карт Частота считывания 125КГц; хранилище: 5000 отпечатков; поддержка протокола RS485; DC12В±10%; 12Вт; -40 °C...+70°C; IP65; размер 62×132×44мм; пластик." |  |  | 47997 | 41736
Hikvision DS-K1201MF Считыватель отпечатков пальцев |  |  | шт. |  | DC00000003591 |  |  | "Считыватель отпечатков пальцев и Mifare карт Частота считывания 13.56МГц; хранилище: 5000 отпечатков; поддержка протокола RS485; DC12В±10%; 12Вт; -40 °C...+70°C; IP65; размер 62×132×44мм; пластик." |  |  | 47997 | 41736
Hikvision DS-K1801E RFID Считыватель |  |  | шт. |  | DC00000001780 |  |  | "Считыватель EM карт Частота считывания 125КГц; дальность считывания: 30-50 мм; поддержка протокола Wiegand (W26/W34); DC12В; ≤1.6Вт; -40 °C...+70°C; IP65; размер 87×87×13.3мм; пластик." |  |  | 14043 | 12211
Hikvision DS-K1801M Считыватель |  |  | шт. |  | DC00000004518 |  |  | "Считыватель Mifare карт Частота считывания 13.56МГц; дальность считывания: 30-50 мм; поддержка протокола Wiegand (W26/W34); DC12В; ≤1.6Вт; -40 °C...+70°C; IP65; размер 87×87×13.3мм; пластик." |  |  | 12911 | 11227
Hikvision DS-K1801MK Считыватель Mifare карт с механической клавиатурой |  |  | шт. |  | DC00000004782 |  |  | "Считыватель Mifare карт с механической клавиатурой Частота считывания 13.56МГц; дальность считывания: 30-50 мм; поддержка протокола Wiegand (W26/W34); DC12В; ≤1.6Вт; -40 °C...+70°C; IP65; размер 87×87×13.3мм; пластик." |  |  | 15511 | 13487
Hikvision DS-K1802E Считыватель EM карт |  |  | шт. |  | DC00000004783 |  |  | "Считыватель EM карт Частота считывания 125КГц; дальность считывания: ≥50 мм; поддержка протокола Wiegand (W26/W34); DC12В; 2Вт; -40 °C...+70°C; IP65; размер 115.9×43.3×17мм; пластик." |  |  | 14672 | 12758
Hikvision DS-K1802EK Считыватель EM карт с механической клавиатурой |  |  | шт. |  | DC00000004784 |  |  | Процессор - 8-битный Аудио - Бипер LED-индикация - Питание, статус соединения, доступ разрешен/запрещен Тип клавиатуры - Механическая Параметры - 12 клавиш Частота считывания - 125 МГц Дальность считывания - 30-50 мм Тип карт EM-MARINE Сетевые протоколы - Wiegand Wiegand - 25/37 RS-485 - Нет Питание - DC 12В Рабочий ток - 160 мА Потребление - 2Вт макс. Рабочие условия -40 °C…+70 °C , влажность 10% - 90% Защита - IP65 Материал корпуса - Пластик Размеры - 115.9 × 43.3 × 17мм Установка - Накладная |  |  | 19073 | 16585
Hikvision DS-K1802M Считыватель |  |  | шт. |  | DC00000003970 |  |  | "Считыватель Mifare карт Частота считывания 13.56МГц; дальность считывания: ≥50 мм; поддержка протокола Wiegand (W26/W34); DC12В; 2Вт; -40 °C...+70°C; IP65; размер 115.9×43.3×17мм; пластик." |  |  | 14672 | 12758
Hikvision DS-K1802MK Считыватель Mifare карт с механической клавиатурой |  |  | шт. |  | DC00000004785 |  |  | "Считыватель Mifare карт с механической клавиатурой Частота считывания 13.56МГц; дальность считывания: ≥50 мм; поддержка протокола Wiegand (W26/W34); DC12В; 2Вт; -40 °C...+70°C; IP65; размер 115.9×43.3×17мм; пластик." |  |  | 19073 | 16585
Hikvision DS-K1F100-D8E Настольный считыватель карт Mifare и EM, USB 2.0 |  |  | шт. |  | DC00000003968 |  |  | "Настольный считыватель карт Частота считывания: 13.56МГц и 125КГц; 1 USB; питание по USB; 1Вт; -20 °C...+65°C; размер 117×67.5×14.3мм; пластик." |  |  | 21987 | 19119
Hikvision DS-K1F820-F Считыватель отпечатков пальцев,USB 2.0 |  |  | шт. |  | DC00000003595 |  |  | "Настольный считыватель отпечатков пальцев Оптический; 1 USB; питание по USB; 1Вт; -30 °C...+70°C; размер 100×48×35мм; пластик." |  |  | 41469 | 36060
Hikvision DS-K1T673DX Терминал доступа с функцией распознавания лиц |  |  | шт. |  | DC00000007218 |  |  | "Модуль распознавания отпечаток пальцев Подходится к терминалу DS-K1T607 серии без модуля отпечаток пальцев" |  |  | 332329 | 288981
Hikvision DS-KAB671F Модуль распознавания отпечаток пальцев |  |  | шт. |  | DC00000004654 |  |  | "Модуль распознавания отпечаток пальцев Подходится к терминалу DS-K1T607 серии без модуля отпечаток пальцев" |  |  | 51140 | 44469
Hikvision DS-KAB673-B Модуль Bluetooth для терминалов серии DS-K1T673 |  |  | шт. |  | DC00000007217 |  |  | "Модуль распознавания отпечаток пальцев Подходится к терминалу DS-K1T607 серии без модуля отпечаток пальцев" |  |  | 46622 | 40541
3. Терминалы
Hikvision DS-K1F600-D6E Терминал для сбора изображении лиц |  |  | шт. |  | DC00000004671 |  |  | "Терминал для сбора изображении лиц Поддерживает регистрацию изображение лица, карты Mifare 1 с частотой 13,56 МГц и карту EM с частотой 125 кГц. 3,97-дюймовый сенсорный экран, 2Мп HD-камера; Поддерживает TCP / IP связь, DC 12V / 2A Размеры: 121,6 мм × 137,9 мм × 125 мм" |  |  | 215416 | 187318
Hikvision DS-K1F600-D6E-F Терминал для сбора изображении лиц и отпечатков пальцев |  |  | шт. |  | DC00000004672 |  |  | "Терминал для сбора изображении лиц и отпечатков пальцев Поддерживает регистрацию изображение лица и отпечатков пальцев, карты Mifare 1 с частотой 13,56 МГц и карту EM с частотой 125 кГц. 3,97-дюймовый сенсорный экран, 2Мп HD-камера; Поддерживает TCP / IP связь, DC 12V / 2A Размеры: 121,6 мм × 137,9 мм × 125 мм" |  |  | 248888 | 216424
Hikvision DS-K1F600U-D6E Терминал для сбора изображении лиц и отпечатков пальцев |  |  | шт. |  | DC00000006905 |  |  | "Терминал для сбора изображении лиц Поддерживает регистрацию изображение лица, карты Mifare 1 с частотой 13,56 МГц и карту EM с частотой 125 кГц. 3,97-дюймовый сенсорный экран, 2Мп HD-камера; Поддерживает TCP / IP связь, DC 12V / 2A Размеры: 121,6 мм × 137,9 мм × 125 мм" |  |  | 216372 | 188150
Hikvision DS-K1F600U-D6E-F Терминал для сбора изображении лиц и отпечатков пальцев |  |  | шт. |  | DC00000006907 |  |  | "Терминал для сбора изображении лиц Поддерживает регистрацию изображение лица, карты Mifare 1 с частотой 13,56 МГц и карту EM с частотой 125 кГц. 3,97-дюймовый сенсорный экран, 2Мп HD-камера; Поддерживает TCP / IP связь, DC 12V / 2A Размеры: 121,6 мм × 137,9 мм × 125 мм" |  |  | 249844 | 217256
Автономные терминалы доступа
Hikvision DS-K1A802AEF Терминал учета со встроенными считывателями EM карт и отпечатков пальцев |  |  | шт. |  | DC00000005145 |  |  | ОС Linux Тип 2.4 дюйма TFT LCD экран Управление - Клавиши Аудио 1 зуммер, 1 динамик LED-индикация - Питание, статус соединения Тип клавиатуры - Механическая 19 клавиш Встроенный считыватель отпечатков пальцев - Оптический модуль Время идентификации 1:N ≤ 1c Количество поддерживаемых отпечатков пальцев 3000 Вероятность ошибочного предоставления доступа (FAR) ≤0.001% Вероятность ошибочного отказа доступа (FRR) ≤0.01% Встроенный считыватель карт Есть Частота считывания 125кГц Дальность считывания 10-50мм Количество поддерживаемых карт 3000 Тип карт EM-Marine Количество поддерживаемых событий 100 000 Сетевой интерфейс 1 RJ45 10M/100M Ethernet Сетевые протоколы TCP/IP Режим передачи данных TCP/IP, WIFI USB 1 USB2.0 Wi-Fi - Есть Питание DC 12В Рабочий ток 1А Литиевая батарея В комплекте Потребление 12Вт макс. Рабочие условия -10 °C…+55 °C , влажность 10% - 90% Материал корпуса - Пластик Размеры 140 × 155 × 30мм |  |  | 54577 | 47458
Hikvision DS-K1A802AEF-B Терминал учета со встроенными считывателями EM карт и отпечатков пальцев |  |  | шт. |  | DC00000005050 |  |  | ОС Linux Тип 2.4 дюйма TFT LCD экран Управление - Клавиши Аудио 1 зуммер, 1 динамик LED-индикация - Питание, статус соединения Тип клавиатуры - Механическая 19 клавиш Встроенный считыватель отпечатков пальцев - Оптический модуль Время идентификации 1:N ≤ 1c Количество поддерживаемых отпечатков пальцев 3000 Вероятность ошибочного предоставления доступа (FAR) ≤0.001% Вероятность ошибочного отказа доступа (FRR) ≤0.01% Встроенный считыватель карт Есть Частота считывания 125кГц Дальность считывания 10-50мм Количество поддерживаемых карт 3000 Тип карт EM-Marine Количество поддерживаемых событий 100 000 Сетевой интерфейс 1 RJ45 10M/100M Ethernet Сетевые протоколы TCP/IP Режим передачи данных TCP/IP, WIFI USB 1 USB2.0 Wi-Fi - Есть Питание DC 12В Рабочий ток 1А Литиевая батарея В комплекте Потребление 12Вт макс. Рабочие условия -10 °C…+55 °C , влажность 10% - 90% Материал корпуса - Пластик Размеры 140 × 155 × 30мм |  |  | 69639 | 60556
Hikvision DS-K1A802AF Биометрический Терминал УРВ |  |  | шт. |  | DC00000005049 |  |  | ОС Linux 2.4 дюйма TFT LCD экран Разрешение 320 × 240 Управление Клавиши Аудио 1 зуммер, 1 динамик LED-индикация - Питание, статус соединения Тип клавиатуры - Механическая 19 клавиш Встроенный считыватель отпечатков пальцев Оптический модуль Время идентификации 1:N ≤ 1c Количество поддерживаемых отпечатков пальцев 3000 Вероятность ошибочного предоставления доступа (FAR) ≤0.001% Вероятность ошибочного отказа доступа (FRR) ≤0.01% Количество поддерживаемых событий 100 000 Сетевой интерфейс 1 RJ45 10M/100M Ethernet Сетевые протоколы TCP/IP Режим передачи данных TCP/IP, WIFI USB 1 USB2.0 Wi-Fi Есть Питание DC 12В Рабочий ток 1А Потребление 12Вт макс. Рабочие условия -10 °C…+55 °C , влажность 10% - 90% Материал корпуса Пластик Размеры 140 × 155 × 30мм |  |  | 53208 | 46268
Hikvision DS-K1A802AMF Терминал учета со встроенными считывателями Mifare карт и отпечатков |  |  | шт. |  | DC00000005051 |  |  | ОС Linux Тип 2.4 дюйма TFT LCD экран Управление - Клавиши Аудио - 1 зуммер, 1 динамик LED-индикация - Питание, статус соединения Тип клавиатуры - Механическая, 19 клавиш Встроенный считыватель отпечатков пальцев - Оптический модуль Время идентификации 1:N ≤ 1c Количество поддерживаемых отпечатков пальцев 3000 Вероятность ошибочного предоставления доступа (FAR) ≤0.001% Вероятность ошибочного отказа доступа (FRR) ≤0.01% Встроенный считыватель карт Есть Частота считывания 13.56МГц Дальность считывания 10-50мм Количество поддерживаемых карт 3000 Тип карт Mifare Количество поддерживаемых событий 100 000 Сетевой интерфейс 1 RJ45 10M/100M Ethernet Сетевые протоколы TCP/IP Режим передачи данных TCP/IP, WIFI USB - 1 USB2.0 Wi-Fi Есть Питание DC 12В Рабочий ток 1А Потребление 12Вт макс. Рабочие условия -10 °C…+55 °C , влажность 10% - 90% Материал корпуса Пластик Размеры 140 × 155 × 30мм |  |  | 54577 | 47458
Hikvision DS-K1A802AMF-B Терминал учета со встроенными считывателями Mifare карт и отпечатков |  |  | шт. |  | DC00000005052 |  |  | Операционная система Linux Экран Размер 2.4″ Тип TFT LCD-экран АудиоАудиовыход 1 динамик, 1 бипер Сеть Проводная сеть TCP/IP, auto 10M/100M Ethernet Wi-Fi Поддерживается Интерфейс Сетевой интерфейс 1 USB 1 Емкость Кол-во карт 3,000 Количество отпечатков пальцев 3,000 Кол-во событий 100000 Аутентификация Тип карты Mifare 1 Дальность считывания карты От 0 до 5 см Скорость считывания карты < 1 с Модуль отпечатков пальцев Оптический модуль распознавания отпечатков пальцев Режим сравнения отпечатков 1:1 и 1:N Время распознавания < 1 с Коэффициент ложной идентификаци (FAR) ≤ 0.001 % Вероятность ошибочного отказа в доступе (FRR) ≤ 0.01 % Индикатор Питание/состояние (красный/зеленый) Батарея Поддерживается Питание DC 5 В/ 1 A Рабочая температура От -10 до +55°C Рабочая влажность От 10 до 90% (без конденсата) Цвет Черный Размеры 140 × 155 × 30 мм Условия эксплуатации В помещении Установка Накладная установка, установка на стол |  |  | 69639 | 60556
Hikvision DS-K1T105AM Терминал контроля доступа для карт серии Pro |  |  | шт. |  | DC00000006105 |  |  | Операционная система Linux Размер 2.8″ Разрешение 320 × 240 Тип Экран Аудиовыход Динамик Проводная сеть Auto 100M/1000M Wi-Fi Поддерживается Протокол связи TCP/IP Интерфейс Сетевой интерфейс 1 RS-485 1 Wiegand 1 Выход замка 1 Кнопка выхода 1 Вход дверного контакта 1 Интерфейсы входa 2 Интерфейсы выхода 1 Тампер 1 USB 1 Кол-во карт 100000 Кол-во событий 300000 Дальность считывания карты < 1 с Скорость считывания карты От 0 до 5 см Питание DC 12 В/2 А Рабочая температура От -30 до +60°C Рабочая влажность От 10 до 90% Размеры 137 x 142 x 35 мм |  |  | 71204 | 61917
Hikvision DS-K1T500S Терминал доступа со встроенными считывателем Mifare карт и 2Мп камерой |  |  | шт. |  | DC00000004596 |  |  | "Терминал доступа со встроенными считывателем Mifare карт и 2Мп камерой Хранилище: 50000 карт, 200000 событий; слот для microSD до 128Гб; uplink интерфейсы: TCP/IP, WIFI; интерфейсы считывателей: 1 вход Wiegand, 1 RS485; тревожные вход/выход 6/2; DC12В; 12Вт; -40 °C...+70°C; IP65; размер 218×78×41мм; металл/пластик." |  |  | 116196 | 101040
Hikvision DS-K1T501SF Терминал доступа со встроенными считывателями Mifare карт, отпечатков пальцев |  |  | шт. |  | DC00000004597 |  |  | "Терминал доступа со встроенными считывателями Mifare карт, отпечатков пальцев и 2Мп камерой Хранилище: 50000 карт, 200000 событий, 5000 отпечатков; слот для microSD до 128Гб; uplink интерфейсы: TCP/IP, WIFI; интерфейсы считывателей: 1 вход Wiegand, 1 RS485; тревожные вход/выход 6/2; DC12В; 12Вт; -40 °C...+70°C; IP65; размер 218×78×41мм; металл/пластик." |  |  | 139278 | 121112
Hikvision DS-K1T801E Автономный терминал контроля доступа,со встроенным модуле |  |  | шт. |  | DC00000002258 |  |  | "Терминал доступа со встроенным считывателем EM карт Хранилище: 3000 карт, 10000 событий; механическая клавиатура; тревожные вход/выход 2/2; DC12В; 3Вт; -20 °C...+65°C; размер 126.5×94×24мм; пластик." |  |  | 21909 | 19052
Hikvision DS-K1T801M Терминал доступа со встроенным считывателем Mifare карт |  |  | шт. |  | DC00000004598 |  |  | "Терминал доступа со встроенным считывателем Mifare карт Хранилище: 3000 карт, 10000 событий; механическая клавиатура; тревожные вход/выход 2/2; DC12В; 3Вт; -20 °C...+65°C; размер 126.5×94×24мм; пластик." |  |  | 21909 | 19052
Hikvision DS-K1T802E Терминал доступа со встроенным считывателем EM карт |  |  | шт. |  | DC00000004599 |  |  | "Терминал доступа со встроенным считывателем EM карт STN экран 128х64; хранилище: 3000 карт, 10000 событий; механическая клавиатура; uplink интерфейс: TCP/IP; тревожные вход/выход 2/2; DC12В; 3Вт; -20 °C...+65°C; размер 126.5×94.5×24мм; пластик." |  |  | 39710 | 34531
Hikvision DS-K1T802M Терминал доступа со встроенным считывателем Mifare карт |  |  | шт. |  | DC00000004600 |  |  | "Терминал доступа со встроенным считывателем Mifare карт STN экран 128х64; хранилище: 3000 карт, 10000 событий; механическая клавиатура; uplink интерфейс: TCP/IP; тревожные вход/выход 2/2; DC12В; 3Вт; -20 °C...+65°C; размер 126.5×94.5×24мм; пластик." |  |  | 39710 | 34531
Hikvision DS-K1T804AEF Терминал доступа со встроенными считывателями EM карт и отпечатков пальцев |  |  | шт. |  | DC00000004932 |  |  | ОС Linux Тип 2.4 дюймов TFT LCD экран Управление Клавиши Аудио 1 зуммер, 1 динамик LED-индикация - Питание, статус соединения, подсветка клавиш Тип клавиатуры - Механическая, 19 клавиш Встроенный считыватель отпечатков пальцев - Оптический модуль Время идентификации 1:N ≤ 1.5c Количество поддерживаемых отпечатков пальцев 3000 Вероятность ошибочного предоставления доступа (FAR) ≤0.001% Вероятность ошибочного отказа доступа (FRR) ≤0.01% Внешний считыватель карт Wiegand26/34 и Hikvision Wiegand считыватели карт Частота считывания 125 КГц Дальность считывания 2-5 см Количество поддерживаемых карт 3000 Тип карт EM-MARINE Сетевой интерфейс 1 RJ45 10M/100M Ethernet Сетевые протоколы TCP/IP Режим передачи данных TCP/IP, WIFI, RS-485 и Wigand 26/34 Скорость передачи данных 19200 б/с Тревожный вход 3 Тревожный выход 3 RS-485 - 1 порт USB - 1 USB2.0 Wi-Fi - Есть Питание - DC 12В Рабочий ток 1А Потребление - 12Вт макс. Рабочие условия -10 °C…+55 °C , влажность 10% - 90% Защита - IP42 Материал ко |  |  | 60054 | 52221
Hikvision DS-K1T804BEF Терминал контроля доступа со встроенным считывателем EM и отпечатков пальцев |  |  | шт. |  | DC00000006415 |  |  | Функции: Контроль доступа / Сканер отпечатков пальцев / Считыватель бесконтактных карт доступа / Кодонаборная клавиатура / Несколько режимов аутентификации / Разблокировка пропускного пункта / Информационный дисплей / Отображение кода набора скрытно "звездочками" / Информационные подсказки СКУД: Сканер отпечатков пальцев 1×Оптический Считыватель бесконтактных карт 1×Mifare 13.56Mhz Видео: Дисплей 2.4" (6.09см) LCD Цветной / Разрешение: 320×240пикс. Память: Встроенная 128Mb / Авто. запись сообщений, отпечатков пальцев, событий / 3'000×Отпечатков пальцев / 3'000×Карт доступа / 100'000×Событий / 150'000×Архив посетителей Интерфейс: Ethernet 1×RJ45 10M/100Mbps / 1×Wi-Fi 2.4GHz IEEE802.11b/g/n / Аудио 1×Динамик / Сигнальный 1×Вход/1×Выход / Реле 1×Выход NO/NC DC 30V 1A / 1×USB 2.0 / 1×Wiegand 26/34 Вход / 1×Wiegand 26/34 Выход / 1×RS485 / 1×Кнопка доступа / 1×Датчик двери / 1×Тампер датчик вскрытия и демонтажа устройства Часовые смены: 32×Сценария Часовые расписания: 32×Сценария выходных и |  |  | 60250 | 52391
Hikvision DS-K1T804BMF Терминал контроля доступа со встроенным считывателем отпечатков пальцев |  |  | шт. |  | DC00000006106 |  |  | Функции: Контроль доступа / Сканер отпечатков пальцев / Считыватель бесконтактных карт доступа / Кодонаборная клавиатура / Несколько режимов аутентификации / Разблокировка пропускного пункта / Информационный дисплей / Отображение кода набора скрытно "звездочками" / Информационные подсказки СКУД: Сканер отпечатков пальцев 1×Оптический Считыватель бесконтактных карт 1×Mifare 13.56Mhz Видео: Дисплей 2.4" (6.09см) LCD Цветной / Разрешение: 320×240пикс. Память: Встроенная 128Mb / Авто. запись сообщений, отпечатков пальцев, событий / 3'000×Отпечатков пальцев / 3'000×Карт доступа / 100'000×Событий / 150'000×Архив посетителей Интерфейс: Ethernet 1×RJ45 10M/100Mbps / 1×Wi-Fi 2.4GHz IEEE802.11b/g/n / Аудио 1×Динамик / Сигнальный 1×Вход/1×Выход / Реле 1×Выход NO/NC DC 30V 1A / 1×USB 2.0 / 1×Wiegand 26/34 Вход / 1×Wiegand 26/34 Выход / 1×RS485 / 1×Кнопка доступа / 1×Датчик двери / 1×Тампер датчик вскрытия и демонтажа устройства Часовые смены: 32×Сценария Часовые расписания: 32×Сценария выходных и |  |  | 60250 | 52391
Терминалы распознавания лиц
Hikvision DS-K5671-ZH Терминал распознавания лиц для турникетов |  |  | шт. |  | DC00000004891 |  |  | Совместимость с турникетами Hikvision Связь со сторонними турникетами при помощи интерфейсов вывода или Wiegand Герметичность 7″ сенсорный LCD-экран 2 Мп, два объектива, WDR Регулируемая яркость подсветки Расстояние распознавания лиц: от 0.3 до 3 м Высокопроизводительный процессор с алгоритмом глубокого обучения Кол-во изображений лиц: 50,000 Время распознавания лиц менее 0.2 c/чел.; точность распознавания лиц ≥ 99 % Несколько режимов аутентификации Передача изображения на устройство через TCP/IP или загрузка через USB-накопитель Автономная работа Передача и сохранение результатов сравнения и захваченных изображений в клиентское ПО и др. Управление, поиск записей в журнале и настройка параметров через устройство Возможность подключения к одному внешнему считывателю карт с помощью протокола RS-485 Возможность подключения к считывателю карт Wiegand с помощью протокола Wiegand Удаленный просмотр в режиме реального времени с помощью протокола RTSP; режим кодирования: H.264 Голосовые подска |  |  | 667765 | 580665
Hikvision DS-K1T331 Терминал доступа с распознаванием лиц |  |  | шт. |  | DC00000004605 |  |  | 3.97-дюймовый сенсорный экран 2 Мп широкоугольный двойной объектив Детекция подлинности биометрических данных лица Расстояние распознавания лиц: от 0.3 до 1.5 м Алгоритм глубокого обучения Количество лиц: 300, количество поддерживаемых карт (при подключении внешнего считывателя карт): 1500, количество событий: 150000, хранение до 20000 захваченных изображений Время распознавания лиц менее 0.2 c/чел.; точность распознавания лиц ≥ 99% Привязка захвата и хранение захваченных изображений Передает данные карты и пользователя из или в клиентское программное обеспечение по протоколу TCP/IP и сохраняет данные в клиентском программном обеспечении Импорт изображений с USB-накопителя на устройство или экспорт изображений, событий с устройства на USB-накопитель Автономная работа Управление, поиск и установка данных устройства после локального входа в устройство Возможность подключения к одному внешнему считывателя карт через протокол RS-485 Возможность подключения к модулю безопасности через прото |  |  | 98786 | 85901
Hikvision DS-K1T331 Терминал доступа с распознаванием лиц (АКЦИЯ) |  |  | шт. |  | DC00000006553 |  |  | 3.97-дюймовый сенсорный экран 2 Мп широкоугольный двойной объектив Детекция подлинности биометрических данных лица Расстояние распознавания лиц: от 0.3 до 1.5 м Алгоритм глубокого обучения Количество лиц: 1000, количество поддерживаемых карт (при подключении внешнего считывателя карт): 1500, количество событий: 150000, хранение до 20000 захваченных изображений Время распознавания лиц менее 0.2 c/чел.; точность распознавания лиц ≥ 99% Привязка захвата и хранение захваченных изображений Передает данные карты и пользователя из или в клиентское программное обеспечение по протоколу TCP/IP и сохраняет данные в клиентском программном обеспечении Импорт изображений с USB-накопителя на устройство или экспорт изображений, событий с устройства на USB-накопитель Автономная работа Управление, поиск и установка данных устройства после локального входа в устройство Возможность подключения к одному внешнему считывателя карт через протокол RS-485 Возможность подключения к модулю безопасности через прот |  |  | 63999 | 63999
Hikvision DS-K1T331W Терминал доступа с распознаванием лиц с Wi-Fi |  |  | шт. |  | DC00000004604 |  |  | 3.97-дюймовый сенсорный экран 2 Мп широкоугольный двойной объектив Детекция подлинности биометрических данных лица Расстояние распознавания лиц: от 0.3 до 1.5 м Алгоритм глубокого обучения Количество лиц: 300, количество поддерживаемых карт (при подключении внешнего считывателя карт): 1500, количество событий: 150000, хранение до 20000 захваченных изображений Время распознавания лиц менее 0.2 c/чел.; точность распознавания лиц ≥ 99% Привязка захвата и хранение захваченных изображений Передает данные карты и пользователя из или в клиентское программное обеспечение по протоколу TCP/IP и сохраняет данные в клиентском программном обеспечении Импорт изображений с USB-накопителя на устройство или экспорт изображений, событий с устройства на USB-накопитель Автономная работа Управление, поиск и установка данных устройства после локального входа в устройство Возможность подключения к одному внешнему считывателя карт через протокол RS-485 Возможность подключения к модулю безопасности через прото |  |  | 104655 | 91004
Hikvision DS-K1T331W Терминал доступа с распознаванием лиц с Wi-Fi (АКЦИЯ) |  |  | шт. |  | DC00000006561 |  |  | 3.97-дюймовый сенсорный экран 2 Мп широкоугольный двойной объектив Детекция подлинности биометрических данных лица Расстояние распознавания лиц: от 0.3 до 1.5 м Алгоритм глубокого обучения Количество лиц: 1000, количество поддерживаемых карт (при подключении внешнего считывателя карт): 1500, количество событий: 150000, хранение до 20000 захваченных изображений Время распознавания лиц менее 0.2 c/чел.; точность распознавания лиц ≥ 99% Привязка захвата и хранение захваченных изображений Передает данные карты и пользователя из или в клиентское программное обеспечение по протоколу TCP/IP и сохраняет данные в клиентском программном обеспечении Импорт изображений с USB-накопителя на устройство или экспорт изображений, событий с устройства на USB-накопитель Автономная работа Управление, поиск и установка данных устройства после локального входа в устройство Возможность подключения к одному внешнему считывателя карт через протокол RS-485 Возможность подключения к модулю безопасности через прот |  |  | 77999 | 77999
Hikvision DS-K1T331W Терминал доступа с распознаванием лиц с Wi-Fi + Hikvision HikCentral-AC-Promoti |  |  | шт. |  | DC00000006525 |  |  | 3.97-дюймовый сенсорный экран 2 Мп широкоугольный двойной объектив Детекция подлинности биометрических данных лица Расстояние распознавания лиц: от 0.3 до 1.5 м Алгоритм глубокого обучения Количество лиц: 300, количество поддерживаемых карт (при подключении внешнего считывателя карт): 1500, количество событий: 150000, хранение до 20000 захваченных изображений Время распознавания лиц менее 0.2 c/чел.; точность распознавания лиц ≥ 99% Привязка захвата и хранение захваченных изображений Передает данные карты и пользователя из или в клиентское программное обеспечение по протоколу TCP/IP и сохраняет данные в клиентском программном обеспечении Импорт изображений с USB-накопителя на устройство или экспорт изображений, событий с устройства на USB-накопитель Автономная работа Управление, поиск и установка данных устройства после локального входа в устройство Возможность подключения к одному внешнему считывателя карт через протокол RS-485 Возможность подключения к модулю безопасности через прото |  |  | 103599 | 103599
Hikvision DS-K1T341AM Терминал доступа с распознаванием лиц |  |  | шт. |  | DC00000004606 |  |  | 4.3-дюймовый сенсорный экран, 2 Мп широкоугольный двойной объектив Детекция подлинности биометрических данных лица Расстояние распознавания лиц: от 0.3 до 1.5 м Алгоритм глубокого обучения Количество лиц - 1500, количество карт - 1500, количество отпечатков пальцев - 1500 (должно поддерживаться моделью устройства), количество событий - 150,000 Время распознавания лиц Тревога наличия/отсутствия маски Принудительная тревога при отсутствии маски Конфигурация через веб-клиент Поддержка протоколов ISAPI и EHome 5.0 |  |  | 165686 | 144075
Hikvision DS-K1T341AMF Терминал доступа с распознаванием лиц |  |  | шт. |  | DC00000004607 |  |  | 4.3-дюймовый сенсорный экран, 2 Мп широкоугольный двойной объектив Детекция подлинности биометрических данных лица Расстояние распознавания лиц: от 0.3 до 1.5 м Алгоритм глубокого обучения Количество лиц - 1500, количество карт - 1500, количество отпечатков пальцев - 1500 (должно поддерживаться моделью устройства), количество событий - 150,000 Время распознавания лиц менее 0.2 c/чел.; точность распознавания лиц ≥ 99% Привязка захвата и хранение захваченных изображений Передает данные карты и пользователя из или в клиентское программное обеспечение по протоколу TCP/IP и сохраняет данные в клиентском программном обеспечении Импорт изображений с USB-накопителя на устройство или экспорт изображений, событий с устройства на USB-накопитель. Автономная работа Управление, поиск и установка данных устройства после локального входа в устройство Возможность подключения к одному внешнему считывателю карт через протокол RS-485 Возможность подключения к модулю безопасности через протокол RS-485, что |  |  | 182422 | 158628
Hikvision DS-K1T342MWX Терминал доступа с распознаванием лиц |  |  | шт. |  | DC00000006897 |  |  | 4.3-дюймовый сенсорный экран, 2 Мп широкоугольный двойной объектив Детекция подлинности биометрических данных лица Расстояние распознавания лиц: от 0.3 до 1.5 м Алгоритм глубокого обучения Количество лиц - 1500, количество карт - 1500, количество отпечатков пальцев - 1500 (должно поддерживаться моделью устройства), количество событий - 150,000 Время распознавания лиц Тревога наличия/отсутствия маски Принудительная тревога при отсутствии маски Конфигурация через веб-клиент Поддержка протоколов ISAPI и EHome 5.0 |  |  | 113262 | 98488
Hikvision DS-K1T343M(L) Терминал доступа с распознаванием лиц АКЦИЯ |  |  | шт. |  | DC00000006629 |  |  | - 300 изображений лиц, 300 карт - Терминал доступа с функцией распознавания лиц, - 4.3″ сенсорный LCD-экран, 2 Мп широкоугольный объектив, встроенный модуль чтения Mifare-карт - Двусторонняя аудиосвязь с клиентским ПО, видеодомофоном и вызывной панелью; поддержка TCP / IP - Поддержка ISAPI, ISUP 5.0 - Конфигурация через веб-клиент - Дальность распознавания лиц: от 0.3 до 1.5 м - Скорость распознавания лиц < 0.2 c/чел. - Точность распознавания лиц ≥ 99 % |  |  | 49999 | 49999
Hikvision DS-K1T343MFX Терминал доступа с распознаванием лиц |  |  | шт. |  | DC00000006645 |  |  | 4.3-дюймовый сенсорный экран, 2 Мп широкоугольный двойной объектив Детекция подлинности биометрических данных лица Расстояние распознавания лиц: от 0.3 до 1.5 м Алгоритм глубокого обучения Количество лиц - 1500, количество карт - 1500, количество отпечатков пальцев - 1500 (должно поддерживаться моделью устройства), количество событий - 150,000 Время распознавания лиц менее 0.2 c/чел.; точность распознавания лиц ≥ 99% Привязка захвата и хранение захваченных изображений Передает данные карты и пользователя из или в клиентское программное обеспечение по протоколу TCP/IP и сохраняет данные в клиентском программном обеспечении Импорт изображений с USB-накопителя на устройство или экспорт изображений, событий с устройства на USB-накопитель. Автономная работа Управление, поиск и установка данных устройства после локального входа в устройство Возможность подключения к одному внешнему считывателю карт через протокол RS-485 Возможность подключения к модулю безопасности через протокол RS-485, что |  |  | 94874 | 82499
Hikvision DS-K1T343MWX Терминал доступа с распознаванием лиц |  |  | шт. |  | DC00000006471 |  |  | 4.3-дюймовый сенсорный экран, 2 Мп широкоугольный двойной объектив Детекция подлинности биометрических данных лица Расстояние распознавания лиц: от 0.3 до 1.5 м Алгоритм глубокого обучения Количество лиц - 1500, количество карт - 1500, количество отпечатков пальцев - 1500 (должно поддерживаться моделью устройства), количество событий - 150,000 Время распознавания лиц менее 0.2 c/чел.; точность распознавания лиц ≥ 99% Привязка захвата и хранение захваченных изображений Передает данные карты и пользователя из или в клиентское программное обеспечение по протоколу TCP/IP и сохраняет данные в клиентском программном обеспечении Импорт изображений с USB-накопителя на устройство или экспорт изображений, событий с устройства на USB-накопитель. Автономная работа Управление, поиск и установка данных устройства после локального входа в устройство Возможность подключения к одному внешнему считывателю карт через протокол RS-485 Возможность подключения к модулю безопасности через протокол RS-485, что |  |  | 88418 | 76886
Hikvision DS-K1T343MWX Терминал доступа с распознаванием лиц + Hikvision HikCentral-AC-Promotion/8Do |  |  | шт. |  | DC00000006526 |  |  | 4.3-дюймовый сенсорный экран, 2 Мп широкоугольный двойной объектив Детекция подлинности биометрических данных лица Расстояние распознавания лиц: от 0.3 до 1.5 м Алгоритм глубокого обучения Количество лиц - 1500, количество карт - 1500, количество отпечатков пальцев - 1500 (должно поддерживаться моделью устройства), количество событий - 150,000 Время распознавания лиц менее 0.2 c/чел.; точность распознавания лиц ≥ 99% Привязка захвата и хранение захваченных изображений Передает данные карты и пользователя из или в клиентское программное обеспечение по протоколу TCP/IP и сохраняет данные в клиентском программном обеспечении Импорт изображений с USB-накопителя на устройство или экспорт изображений, событий с устройства на USB-накопитель. Автономная работа Управление, поиск и установка данных устройства после локального входа в устройство Возможность подключения к одному внешнему считывателю карт через протокол RS-485 Возможность подключения к модулю безопасности через протокол RS-485, что |  |  | 57999 | 57999
Hikvision DS-K1T642E Терминал доступа с распознаванием лиц и встроенным считывателем E-Marin карт |  |  | шт. |  | DC00000004667 |  |  | 4.3-дюймовый сенсорный экран, 2 Мп широкоугольный двойной объектив Детекция подлинности биометрических данных лица Расстояние распознавания лиц: от 0.3 до 3 м Алгоритм глубокого обучения Количество лиц - 6,000, количество карт - 10,000, количество отпечатков пальцев - 5,000 (для устройств, поддерживающих функции, связанные с отпечатками пальцев), количество событий - 150,000 Время распознавания лиц менее 0.2 c/чел.; точность распознавания лиц ≥ 99% Привязка захвата и хранение захваченных изображений Передает данные карты и пользователя из или в клиентское программное обеспечение по протоколу TCP/IP и сохраняет данные в клиентском программном обеспечении Импорт изображений с USB-накопителя на устройство или экспорт изображений, событий с устройства на USB-накопитель. Автономная работа Управление, поиск и установка данных устройства после локального входа в устройство Возможность подключения к одному внешнему считывателя карт через протокол RS-485 Возможность подключения к модулю безопас |  |  | 232630 | 202287
Hikvision DS-K1T642EF Терминал доступа с распознаванием лиц и встроенным считывателем E-Marin карт |  |  | шт. |  | DC00000004668 |  |  | 4.3-дюймовый сенсорный экран, 2 Мп широкоугольный двойной объектив Детекция подлинности биометрических данных лица Расстояние распознавания лиц: от 0.3 до 3 м Алгоритм глубокого обучения Количество лиц - 6,000, количество карт - 10,000, количество отпечатков пальцев - 5,000 (для устройств, поддерживающих функции, связанные с отпечатками пальцев), количество событий - 150,000 Время распознавания лиц менее 0.2 c/чел.; точность распознавания лиц ≥ 99% Привязка захвата и хранение захваченных изображений Передает данные карты и пользователя из или в клиентское программное обеспечение по протоколу TCP/IP и сохраняет данные в клиентском программном обеспечении Импорт изображений с USB-накопителя на устройство или экспорт изображений, событий с устройства на USB-накопитель. Автономная работа Управление, поиск и установка данных устройства после локального входа в устройство Возможность подключения к одному внешнему считывателя карт через протокол RS-485 Возможность подключения к модулю безопас |  |  | 266102 | 231393
Hikvision DS-K1T642EFW Терминал доступа с распознаванием лиц и встроенным считывателем E-Marin карт |  |  | шт. |  | DC00000004666 |  |  | 4.3-дюймовый сенсорный экран, 2 Мп широкоугольный двойной объектив Детекция подлинности биометрических данных лица Расстояние распознавания лиц: от 0.3 до 3 м Алгоритм глубокого обучения Количество лиц - 6,000, количество карт - 10,000, количество отпечатков пальцев - 5,000 (для устройств, поддерживающих функции, связанные с отпечатками пальцев), количество событий - 150,000 Время распознавания лиц менее 0.2 c/чел.; точность распознавания лиц ≥ 99% Привязка захвата и хранение захваченных изображений Передает данные карты и пользователя из или в клиентское программное обеспечение по протоколу TCP/IP и сохраняет данные в клиентском программном обеспечении Импорт изображений с USB-накопителя на устройство или экспорт изображений, событий с устройства на USB-накопитель. Автономная работа Управление, поиск и установка данных устройства после локального входа в устройство Возможность подключения к одному внешнему считывателя карт через протокол RS-485 Возможность подключения к модулю безопас |  |  | 282838 | 245946
Hikvision DS-K1T642EW Терминал доступа с распознаванием лиц и встроенным считывателем E-Marin карт |  |  | шт. |  | DC00000004665 |  |  | 4.3-дюймовый сенсорный экран, 2 Мп широкоугольный двойной объектив Детекция подлинности биометрических данных лица Расстояние распознавания лиц: от 0.3 до 3 м Алгоритм глубокого обучения Количество лиц - 6,000, количество карт - 10,000, количество отпечатков пальцев - 5,000 (для устройств, поддерживающих функции, связанные с отпечатками пальцев), количество событий - 150,000 Время распознавания лиц менее 0.2 c/чел.; точность распознавания лиц ≥ 99% Привязка захвата и хранение захваченных изображений Передает данные карты и пользователя из или в клиентское программное обеспечение по протоколу TCP/IP и сохраняет данные в клиентском программном обеспечении Импорт изображений с USB-накопителя на устройство или экспорт изображений, событий с устройства на USB-накопитель. Автономная работа Управление, поиск и установка данных устройства после локального входа в устройство Возможность подключения к одному внешнему считывателя карт через протокол RS-485 Возможность подключения к модулю безопас |  |  | 249366 | 216840
Hikvision DS-K1T642M Терминал доступа с распознаванием лиц и встроенным считывателем Mifare карт |  |  | шт. |  | DC00000004663 |  |  | 4.3-дюймовый сенсорный экран, 2 Мп широкоугольный двойной объектив Детекция подлинности биометрических данных лица Расстояние распознавания лиц: от 0.3 до 3 м Алгоритм глубокого обучения Количество лиц - 6,000, количество карт - 10,000, количество отпечатков пальцев - 5,000 (для устройств, поддерживающих функции, связанные с отпечатками пальцев), количество событий - 150,000 Время распознавания лиц менее 0.2 c/чел.; точность распознавания лиц ≥ 99% Привязка захвата и хранение захваченных изображений Передает данные карты и пользователя из или в клиентское программное обеспечение по протоколу TCP/IP и сохраняет данные в клиентском программном обеспечении Импорт изображений с USB-накопителя на устройство или экспорт изображений, событий с устройства на USB-накопитель. Автономная работа Управление, поиск и установка данных устройства после локального входа в устройство Возможность подключения к одному внешнему считывателя карт через протокол RS-485 Возможность подключения к модулю безопас |  |  | 232630 | 202287
Hikvision DS-K1T642MF Терминал доступа с распознаванием лиц и встроенным считывателем Mifare карт |  |  | шт. |  | DC00000004664 |  |  | 4.3-дюймовый сенсорный экран, 2 Мп широкоугольный двойной объектив Детекция подлинности биометрических данных лица Расстояние распознавания лиц: от 0.3 до 3 м Алгоритм глубокого обучения Количество лиц - 6,000, количество карт - 10,000, количество отпечатков пальцев - 5,000 (для устройств, поддерживающих функции, связанные с отпечатками пальцев), количество событий - 150,000 Время распознавания лиц менее 0.2 c/чел.; точность распознавания лиц ≥ 99% Привязка захвата и хранение захваченных изображений Передает данные карты и пользователя из или в клиентское программное обеспечение по протоколу TCP/IP и сохраняет данные в клиентском программном обеспечении Импорт изображений с USB-накопителя на устройство или экспорт изображений, событий с устройства на USB-накопитель. Автономная работа Управление, поиск и установка данных устройства после локального входа в устройство Возможность подключения к одному внешнему считывателя карт через протокол RS-485 Возможность подключения к модулю безопас |  |  | 266102 | 231393
Hikvision DS-K1T642MFW Терминал доступа с распознаванием лиц и встроенным считывателем Mifare карт |  |  | шт. |  | DC00000004662 |  |  | 4.3-дюймовый сенсорный экран, 2 Мп широкоугольный двойной объектив Детекция подлинности биометрических данных лица Расстояние распознавания лиц: от 0.3 до 3 м Алгоритм глубокого обучения Количество лиц - 6,000, количество карт - 10,000, количество отпечатков пальцев - 5,000 (для устройств, поддерживающих функции, связанные с отпечатками пальцев), количество событий - 150,000 Время распознавания лиц менее 0.2 c/чел.; точность распознавания лиц ≥ 99% Привязка захвата и хранение захваченных изображений Передает данные карты и пользователя из или в клиентское программное обеспечение по протоколу TCP/IP и сохраняет данные в клиентском программном обеспечении Импорт изображений с USB-накопителя на устройство или экспорт изображений, событий с устройства на USB-накопитель. Автономная работа Управление, поиск и установка данных устройства после локального входа в устройство Возможность подключения к одному внешнему считывателя карт через протокол RS-485 Возможность подключения к модулю безопас |  |  | 282838 | 245946
Hikvision DS-K1T642MW Терминал доступа с распознаванием лиц и встроенным считывателем Mifare карт |  |  | шт. |  | DC00000004661 |  |  | 4.3-дюймовый сенсорный экран, 2 Мп широкоугольный двойной объектив Детекция подлинности биометрических данных лица Расстояние распознавания лиц: от 0.3 до 3 м Алгоритм глубокого обучения Количество лиц - 6,000, количество карт - 10,000, количество отпечатков пальцев - 5,000 (для устройств, поддерживающих функции, связанные с отпечатками пальцев), количество событий - 150,000 Время распознавания лиц менее 0.2 c/чел.; точность распознавания лиц ≥ 99% Привязка захвата и хранение захваченных изображений Передает данные карты и пользователя из или в клиентское программное обеспечение по протоколу TCP/IP и сохраняет данные в клиентском программном обеспечении Импорт изображений с USB-накопителя на устройство или экспорт изображений, событий с устройства на USB-накопитель. Автономная работа Управление, поиск и установка данных устройства после локального входа в устройство Возможность подключения к одному внешнему считывателя карт через протокол RS-485 Возможность подключения к модулю безопас |  |  | 249366 | 216840
Hikvision DS-K1T671M Терминал доступа с распознаванием лиц и встроенным считывателем Mifare карт |  |  | шт. |  | DC00000004649 |  |  | 7-дюймовый сенсорный LCD-экран 2 Мп широкоугольный двойной объектив Регулировка яркости подсветки вручную Распознавание лиц в темной среде Расстояние распознавания лиц: от 0.3 до 3 м Рекомендуемая высота установки для распознавания лиц: от 1.4 до 1.9 м . Алгоритм глубокого обучения Количество лиц: 6,000, количество отпечатков пальцев: 5,000, количество событий: 50,000 Несколько режимов аутентификации Время распознавания лиц менее 0.2 c/чел.; точность распознавания лиц ≥ 99% Импорт карт и данных пользователя на устройство по протоколу TCP/IP Автономная работа Передает данные в клиентское программное обеспечение по протоколу TCP/IP и сохраняет данные в клиентском программном обеспечении Привязка захвата и хранение захваченных изображений Импорт данных в устройство из клиентского ПО Управление, поиск и установка данных устройства после локального входа в устройство Возможность подключения к одному внешнему считывателю карт или контроллеру доступа через протокол RS-485 Возможность подключе |  |  | 332329 | 288981
Hikvision DS-K1T671MF Терминал доступа с распознаванием лиц |  |  | шт. |  | DC00000004656 |  |  | 7-дюймовый сенсорный LCD-экран 2 Мп широкоугольный двойной объектив Регулировка яркости подсветки вручную Распознавание лиц в темной среде Расстояние распознавания лиц: от 0.3 до 3 м Рекомендуемая высота установки для распознавания лиц: от 1.4 до 1.9 м . Алгоритм глубокого обучения Количество лиц: 5,000, количество отпечатков пальцев: 5,000, количество событий: 50,000 Несколько режимов аутентификации Время распознавания лиц менее 0.2 c/чел.; точность распознавания лиц ≥ 99% Импорт карт и данных пользователя на устройство по протоколу TCP/IP Автономная работа Передает данные в клиентское программное обеспечение по протоколу TCP/IP и сохраняет данные в клиентском программном обеспечении Привязка захвата и хранение захваченных изображений Импорт данных в устройство из клиентского ПО Управление, поиск и установка данных устройства после локального входа в устройство Возможность подключения к одному внешнему считывателю карт или контроллеру доступа через протокол RS-485 Возможность подключе |  |  | 365801 | 318087
Hikvision DS-K1T671TMFW Терминал доступа |  |  | шт. |  | DC00000004658 |  |  | 7-дюймовый сенсорный LCD-экран 2 Мп широкоугольный двойной объектив Регулировка яркости подсветки вручную Распознавание лиц в темной среде Расстояние распознавания лиц: от 0.3 до 3 м Рекомендуемая высота установки для распознавания лиц: от 1.4 до 1.9 м Алгоритм глубокого обучения Количество лиц: 20,000, количество отпечатков пальцев: 5,000, количество событий: 100,000 Несколько режимов аутентификации Время распознавания лиц менее 0.2 c/чел.; точность распознавания лиц ≥ 99% Импорт карт и данных пользователя на устройство по протоколу TCP/IP Автономная работа Передает данные в клиентское программное обеспечение по протоколу TCP/IP и сохраняет данные в клиентском программном обеспечении Привязка захвата и хранение захваченных изображений Импорт данных в устройство из клиентского ПО Управление, поиск и установка данных устройства после локального входа в устройство Возможность подключения к одному внешнему считывателю карт или контроллеру доступа через протокол RS-485 Возможность подключе |  |  | 666330 | 579418
Hikvision DS-K1T671TMW Терминал доступа с распознаванием лиц и встроенным считывателем Mifare карт |  |  | шт. |  | DC00000004657 |  |  | ● 7-дюймовый сенсорный LCD-экран ● 2 Мп широкоугольный двойной объектив Регулировка яркости подсветки вручную Распознавание лиц в темной среде Расстояние распознавания лиц: от 0.3 до 3 м Рекомендуемая высота установки для распознавания лиц: от 1.4 до 1.9 м Алгоритм глубокого обучения Количество лиц: 20,000, количество отпечатков пальцев: 5,000, количество событий: 100,000 Несколько режимов аутентификации Время распознавания лиц менее 0.2 c/чел.; точность распознавания лиц ≥ 99% Импорт карт и данных пользователя на устройство по протоколу TCP/IP Автономная работа Передает данные в клиентское программное обеспечение по протоколу TCP/IP и сохраняет данные в клиентском программном обеспечении Привязка захвата и хранение захваченных изображений Импорт данных в устройство из клиентского ПО Управление, поиск и установка данных устройства после локального входа в устройство Возможность подключения к одному внешнему считывателю карт или контроллеру доступа через протокол RS-485 Возможность подк |  |  | 632858 | 550312
Hikvision DS-K1T672E Терминал доступа с распознаванием лиц |  |  | шт. |  | DC00000006446 |  |  | "Терминал доступа с распознаванием лиц и встроенным считывателем Mifare карт 7"" цветной TFT LCD экран с разрешением 1024×600; 2 объектива 2Мп с высокой чувствительностей, WDR, ИК; Поддержка двухсторонного видео-интеркома с домофоном и пультом консьержа Hikvision; RTSP, H.264; Режим аудентификации лиц: 1:1 или 1:N; хранилище: 50000 лиц; 50000 карт; 50000 событий; Интерфейсы: TCP/IP; 1 RS-485; 1 Wiegand 26/34; 1 USB; 1 тревожный выход: 2 тревожный вход; 1 замок; 1 магнитный контакт; 1 кнопка выхода; 1 темпер; встроенный считыватель Mifare; DC12В, 3А; -10 °C...+50°C; размер 185.8×103.36×20.7мм; пластик, металл. IP65, ISAPI, E-home 5.0. Web интерфейс." |  |  | 651029 | 566112
Hikvision DS-K1T672M Терминал доступа с распознаванием лиц и встроенным считывателем Mifare карт |  |  | шт. |  | DC00000004660 |  |  | "Терминал доступа с распознаванием лиц и встроенным считывателем Mifare карт 7"" цветной TFT LCD экран с разрешением 1024×600; 2 объектива 2Мп с высокой чувствительностей, WDR, ИК; Поддержка двухсторонного видео-интеркома с домофоном и пультом консьержа Hikvision; RTSP, H.264; Режим аудентификации лиц: 1:1 или 1:N; хранилище: 50000 лиц; 50000 карт; 50000 событий; Интерфейсы: TCP/IP; 1 RS-485; 1 Wiegand 26/34; 1 USB; 1 тревожный выход: 2 тревожный вход; 1 замок; 1 магнитный контакт; 1 кнопка выхода; 1 темпер; встроенный считыватель Mifare; DC12В, 3А; -10 °C...+50°C; размер 185.8×103.36×20.7мм; пластик, металл. IP65, ISAPI, E-home 5.0. Web интерфейс." |  |  | 651029 | 566112
Hikvision DS-K1T672MW Терминал доступа с распознаванием лиц и встроенным считывателем Mifare карт |  |  | шт. |  | DC00000004659 |  |  | ● 7-дюймовый безрамочный сенсорный экран Представление карты на экране для аутентификации разрешений карты. 2 Мп широкоугольный двойной объектив Детекция подлинности биометрических данных лица Расстояние распознавания лиц: от 0.3 до 3 м Алгоритм глубокого обучения Количество лиц: 50,000, количество карт: 50,000, количество событий: 50,000 Время распознавания лиц |  |  | 667765 | 580665
Hikvision DS-K1T680DF-E1 Терминал доступа с функцией распознавания лиц |  |  | шт. |  | DC00000005222 |  |  | Операционная система Linux Экран - Размер 8″ Разрешение 1280 × 800 Управление Емкостный сенсорный экран Количество пикселей - 2 Мп Объектив × 2 Проводная сеть RJ45 auto 10M/100M/1000M порт Ethernet Wi-Fi Не поддерживается Сетевой интерфейс 1 RS-485 1 Wiegand 1 Выход замка 1 Кнопка выхода 1 Вход дверного контакта 1 Интерфейсы входа 2 Интерфейсы выхода 1 Интерфейс питания 2-контактный Тампер 1 USB 1 Кол-во карт 100000 Кол-во изображений лиц 100000 Количество отпечатков пальцев 10000 Кол-во событий 150000 Тип карты Карта Mifare 1, содержимое Mifare, карты DESfire, Felica Дальность считывания карты От 0 до 5 см Скорость считывания карты < 1 с Скорость распознавания лиц < 0.2 с Точность распознавания лиц ≥ 99% Расстояние распознавания лиц От 0.3 до 3 м Время распознавания отпечатков пальцев < 1 с Языки Английский, тайский, бразильский португальский, русский, испанский, арабский, японский, украинский и индонезийский Hik-Connect Поддерживается Распознавание QR-кодов Поддерживается Детекция по |  |  | 785395 | 682952
Hikvision DS-K5671-ZU Терминал распознавания лиц для турникетов |  |  | шт. |  | DC00000004705 |  |  | Предупреждение о принудительном ношении маски: если распознающее лицо не носит маску, устройство выдаст голосовое напоминание. В то же время аутентификация или посещаемость не будут выполнены. Предупреждение о ношении маски для лица: если распознающее лицо не носит маску, устройство выдаст голосовое напоминание. В то же время аутентификация или посещаемость действительна. Терминал распознавания лиц для турникета. Встроенный выход ввода-вывода или выход Wiegand для связи со сторонним турникетом. 7-дюймовый сенсорный ЖК-экран, 2-мегапиксельная камера. Максимум. 50 000 лиц и макс. 100 000 событий. Расстояние распознавания лиц: от 0,3 м до 3 м; Продолжительность распознавания лиц < 0,2 с/пользователь; Точность ≥ 99%. Связь TCP/IP, Wi-Fi. Удаленный просмотр в реальном времени по протоколу RTSP. IP65. |  |  | 667765 | 580665
Hikvision DS-K5671-ZV Терминал распознавания лиц для турникетов |  |  | шт. |  | DC00000004704 |  |  | Совместимость с турникетами Hikvision Связь со сторонними турникетами при помощи интерфейсов вывода или Wiegand Герметичность 7″ сенсорный LCD-экран 2 Мп, два объектива, WDR Регулируемая яркость подсветки Расстояние распознавания лиц: от 0.3 до 3 м Высокопроизводительный процессор с алгоритмом глубокого обучения Кол-во изображений лиц: 50,000 Время распознавания лиц менее 0.2 c/чел.; точность распознавания лиц ≥ 99 % Несколько режимов аутентификации Передача изображения на устройство через TCP/IP или загрузка через USB-накопитель Автономная работа Передача и сохранение результатов сравнения и захваченных изображений в клиентское ПО и др. Управление, поиск записей в журнале и настройка параметров через устройство Возможность подключения к одному внешнему считывателю карт с помощью протокола RS-485 Возможность подключения к считывателю карт Wiegand с помощью протокола Wiegand Удаленный просмотр в режиме реального времени с помощью протокола RTSP; режим кодирования: H.264 Голосовые подска |  |  | 667765 | 580665
4. Турникеты
Hikvision DS-K3B501SX-L/M-Dp65 Турникет (левый крайний элемент) |  |  | шт. |  | DC00000006189 |  |  | MCBF ＞ 6 миллионов раз Мотор Серводвигатель Сетевой Интерфейс TCP / IP RS-485 4 RS-232 4 Блокировка Выхода 2 Вход IO 2 IO Выход 2 Емкость Карты 60,000 Вместимость Мероприятия 180,000 Пропускная Способность От 20 до 60 человек в минуту Фактическая пропускная способность зависит от скорости прохождения человеком и метода прохождения. Метод Питания От 100 до 240 В переменного тока; От 50 до 60 Гц Детекторы ИК-Света 12 пар Рабочая Температура От -25 до 65 ° C (от -13 до 149 ° F) Ширина Полосы От 550 до 1100 мм (от 21,65 до 43,31 дюйма) Барьерный Материал Труба из нержавеющей стали; Акриловое стекло Рабочая Влажность От 10% до 95% (без конденсации) Габаритные Размеры Без упаковки: 1500 мм × 200 мм × 960 мм (59,06 дюйма × 7,87 дюйма × 37,80 дюйма) С упаковкой: 1610 мм × 300 мм × 1100 мм (63,39 × 11,81 дюйма × 43,31 дюйма) » Материал ПостаментаSUS304 нержавеющая сталь Среда Приложения Внутри и снаружи Защитный Уровень IP54 Без упаковки: 56 кг (слева и справа) / 71 кг (посередине) (123 фунта |  |  | 1673595 | 1455300
Hikvision DS-K3B501SX-L/MFPg-Dp65 Турникет (левый крайний элемент) |  |  | шт. |  | DC00000006304 |  |  | MCBF ＞ 6 миллионов раз Мотор Серводвигатель Сетевой Интерфейс TCP / IP RS-485 4 RS-232 4 Блокировка Выхода 2 Вход IO 2 IO Выход 2 Емкость Карты 60,000 Вместимость Мероприятия 180,000 Пропускная Способность От 20 до 60 человек в минуту Фактическая пропускная способность зависит от скорости прохождения человеком и метода прохождения. Метод Питания От 100 до 240 В переменного тока; От 50 до 60 Гц Детекторы ИК-Света 12 пар Рабочая Температура От -25 до 65 ° C (от -13 до 149 ° F) Ширина Полосы От 550 до 1100 мм (от 21,65 до 43,31 дюйма) Барьерный Материал Труба из нержавеющей стали; Акриловое стекло Рабочая Влажность От 10% до 95% (без конденсации) Габаритные Размеры Без упаковки: 1500 мм × 200 мм × 960 мм (59,06 дюйма × 7,87 дюйма × 37,80 дюйма) С упаковкой: 1610 мм × 300 мм × 1100 мм (63,39 × 11,81 дюйма × 43,31 дюйма) » Материал ПостаментаSUS304 нержавеющая сталь Среда Приложения Внутри и снаружи Защитный Уровень IP54 Без упаковки: 56 кг (слева и справа) / 71 кг (посередине) (123 фунта |  |  | 1748310 | 1520269
Hikvision DS-K3B501SX-L/MFPgQ-Dp65 Турникет (левый крайний элемент) |  |  | шт. |  | DC00000006387 |  |  | Турникет левый со встроенным считывателем Mifare карт, возможностью установки биометрического терминала (лицо, отпечаток пальца), считывателем QR шириной 65 см MCBF ＞ 6 миллионов раз Мотор:Серводвигатель Сетевой Интерфейс: TCP / IP RS-485: 4 RS-232: 4 Блокировка Выхода: 2 Вход IO: 2 IO Выход: 2 Емкость Карт: 60,000 Вместимость событий: 180,000 Пропускная способность: От 20 до 60 человек в минуту Фактическая пропускная способность зависит от скорости прохождения человеком и метода прохождения. Питание: От 100 до 240 В переменного тока; От 50 до 60 Гц Датчики прохода: 12 пар Рабочая температура: От -25 до 65 ° C (от -13 до 149 ° F) Ширина прохода: От 550 до 1100 мм (от 21,65 до 43,31 дюйма) Материал изготовления: нержавеющая сталь; акриловое стекло Рабочая Влажность: От 10% до 95% (без конденсации) Габаритные Размеры: 1500 мм × 200 мм × 960 мм (59,06 дюйма × 7,87 дюйма × 37,80 дюйма) Защитный Уровень: IP54 Без упаковки: 56 кг (слева и справа) / 71 кг (посередине) (123 фунта / 157 фунто |  |  | 1914816 | 1665057
Hikvision DS-K3B501SX-L/MPg-Dp65 Турникет (левый крайний элемент) |  |  | шт. |  | DC00000006904 |  |  | MCBF ＞ 6 миллионов раз Мотор Серводвигатель Сетевой Интерфейс TCP / IP RS-485 4 RS-232 4 Блокировка Выхода 2 Вход IO 2 IO Выход 2 Емкость Карты 60,000 Вместимость Мероприятия 180,000 Пропускная Способность От 20 до 60 человек в минуту Фактическая пропускная способность зависит от скорости прохождения человеком и метода прохождения. Метод Питания От 100 до 240 В переменного тока; От 50 до 60 Гц Детекторы ИК-Света 12 пар Рабочая Температура От -25 до 65 ° C (от -13 до 149 ° F) Ширина Полосы От 550 до 1100 мм (от 21,65 до 43,31 дюйма) Барьерный Материал Труба из нержавеющей стали; Акриловое стекло Рабочая Влажность От 10% до 95% (без конденсации) Габаритные Размеры Без упаковки: 1500 мм × 200 мм × 960 мм (59,06 дюйма × 7,87 дюйма × 37,80 дюйма) С упаковкой: 1610 мм × 300 мм × 1100 мм (63,39 × 11,81 дюйма × 43,31 дюйма) » Материал ПостаментаSUS304 нержавеющая сталь Среда Приложения Внутри и снаружи Защитный Уровень IP54 Без упаковки: 56 кг (слева и справа) / 71 кг (посередине) (123 фунта |  |  | 1673595 | 1455300
Hikvision DS-K3B501SX-M/M-Dp65 Турникет (средний элемент) |  |  | шт. |  | DC00000006190 |  |  | MCBF ＞ 6 миллионов раз Мотор Серводвигатель Сетевой Интерфейс TCP / IP RS-485 4 RS-232 4 Блокировка Выхода 2 Вход IO 2 IO Выход 2 Емкость Карты 60,000 Вместимость Мероприятия 180,000 Пропускная Способность От 20 до 60 человек в минуту Фактическая пропускная способность зависит от скорости прохождения человеком и метода прохождения. Метод Питания От 100 до 240 В переменного тока; От 50 до 60 Гц Детекторы ИК-Света 12 пар Рабочая Температура От -25 до 65 ° C (от -13 до 149 ° F) Ширина Полосы От 550 до 1100 мм (от 21,65 до 43,31 дюйма) Барьерный Материал Труба из нержавеющей стали; Акриловое стекло Рабочая Влажность От 10% до 95% (без конденсации) Габаритные Размеры Без упаковки: 1500 мм × 200 мм × 960 мм (59,06 дюйма × 7,87 дюйма × 37,80 дюйма) С упаковкой: 1610 мм × 300 мм × 1100 мм (63,39 × 11,81 дюйма × 43,31 дюйма) » Материал ПостаментаSUS304 нержавеющая сталь Среда Приложения Внутри и снаружи Защитный Уровень IP54 Без упаковки: 56 кг (слева и справа) / 71 кг (посередине) (123 фунта |  |  | 2510393 | 2182950
Hikvision DS-K3B501SX-R/M-Dp65 Турникет (правый крайний элемент) |  |  | шт. |  | DC00000006191 |  |  | MCBF ＞ 6 миллионов раз Мотор Серводвигатель Сетевой Интерфейс TCP / IP RS-485 4 RS-232 4 Блокировка Выхода 2 Вход IO 2 IO Выход 2 Емкость Карты 60,000 Вместимость Мероприятия 180,000 Пропускная Способность От 20 до 60 человек в минуту Фактическая пропускная способность зависит от скорости прохождения человеком и метода прохождения. Метод Питания От 100 до 240 В переменного тока; От 50 до 60 Гц Детекторы ИК-Света 12 пар Рабочая Температура От -25 до 65 ° C (от -13 до 149 ° F) Ширина Полосы От 550 до 1100 мм (от 21,65 до 43,31 дюйма) Барьерный Материал Труба из нержавеющей стали; Акриловое стекло Рабочая Влажность От 10% до 95% (без конденсации) Габаритные Размеры Без упаковки: 1500 мм × 200 мм × 960 мм (59,06 дюйма × 7,87 дюйма × 37,80 дюйма) С упаковкой: 1610 мм × 300 мм × 1100 мм (63,39 × 11,81 дюйма × 43,31 дюйма) » Материал ПостаментаSUS304 нержавеющая сталь Среда Приложения Внутри и снаружи Защитный Уровень IP54 Без упаковки: 56 кг (слева и справа) / 71 кг (посередине) (123 фунта |  |  | 1673595 | 1455300
Hikvision DS-K3B501SX-R/MFPg-Dp65 Турникет (правый крайний элемент) |  |  | шт. |  | DC00000006305 |  |  | MCBF ＞ 6 миллионов раз Мотор Серводвигатель Сетевой Интерфейс TCP / IP RS-485 4 RS-232 4 Блокировка Выхода 2 Вход IO 2 IO Выход 2 Емкость Карты 60,000 Вместимость Мероприятия 180,000 Пропускная Способность От 20 до 60 человек в минуту Фактическая пропускная способность зависит от скорости прохождения человеком и метода прохождения. Метод Питания От 100 до 240 В переменного тока; От 50 до 60 Гц Детекторы ИК-Света 12 пар Рабочая Температура От -25 до 65 ° C (от -13 до 149 ° F) Ширина Полосы От 550 до 1100 мм (от 21,65 до 43,31 дюйма) Барьерный Материал Труба из нержавеющей стали; Акриловое стекло Рабочая Влажность От 10% до 95% (без конденсации) Габаритные Размеры Без упаковки: 1500 мм × 200 мм × 960 мм (59,06 дюйма × 7,87 дюйма × 37,80 дюйма) С упаковкой: 1610 мм × 300 мм × 1100 мм (63,39 × 11,81 дюйма × 43,31 дюйма) » Материал ПостаментаSUS304 нержавеющая сталь Среда Приложения Внутри и снаружи Защитный Уровень IP54 Без упаковки: 56 кг (слева и справа) / 71 кг (посередине) (123 фунта |  |  | 1748310 | 1520269
Hikvision DS-K3B501SX-R/MFPgQ-Dp65 Турникет (правый крайний элемент) |  |  | шт. |  | DC00000006385 |  |  | Турникет правый со встроенным считывателем Mifare карт, возможностью установки биометрического терминала (лицо, отпечаток пальца), считывателем QR шириной 65 см 12 пар датчиков с ИК-подсветкой: проверка разрешений и предотвращение несоблюдения дистанции при проходе через турникет Светодиод показывает состояние прохода через турникет Звуковая и визуальная сигнализация: при обнаружении препятствия, а также при открытии / закрытии створок турникет на некоторое время перестанет работать Автоматический контроль, диагностика и тревога Настройка времени прохождения: система запретит проход после истечения установленного промежутка времени При срабатывании пожарной сигнализации турникет находится в открытом положении: турникет откроется автоматически при срабатывании тревоги При отключении питания турникет находится в состоянии свободного доступа Моторизированный привод Серводвигатель Сетевой интерфейс 1 RS-485 4 RS-232 4 Выход замка 2 Интерфейсы входа 4 Интерфейсы выхода 4 Кол-во карт 60000 |  |  | 1914816 | 1665057
Hikvision DS-K3G411-R/E-Dm55 Турникет трипод с тремя планками, со встроенным контроллером и 2 сч EM |  |  | шт. |  | DC00000005667 |  |  | Правая часть турникета Интенсивность безотказной работы: средн. число проходов ＞3 млн. раз Сетевой интерфейс 1 RS-232 2 Выход замка 2 Кол-во карт 60 000 Кол-во событий 180 000 Пропускная способность - Более 35 человек в минуту Фактическая пропускная способность зависит от скорости прохождения через устройство. Питание AC от 100 до 240 В, от 50 до 60 Гц Ширина прохода 550 мм Рабочая температура от -20 до +65 °C Рабочая влажность от 0 до 95 % (без конденсата)Размеры - без упаковки: 232 × 960 × 1208 мм (9.1 × 37.8 × 47.6″), с упаковкой: 390 × 1185 × 1320 мм (15.4 × 46.7 × 52.0″)Материал тумбы - Нержавеющая сталь (SUS304) Условия эксплуатации - Возможна эксплуатация как внутри, так и снаружи помещений Уровень защиты - IP54 Масса - без упаковки: 45 кг, с упаковкой: 69 кгСертификаты - CE/FCC/CB/RoHS/REACH/WEEE |  |  | 801653 | 697089
Hikvision DS-K3G411-R/M-Dm55 Турникет трипод с тремя планками со встр. контр. и 2 счит MIFARE(АКЦИЯ) |  |  | шт. |  | DC00000007170 |  |  | Турникет с тремя штангами Интенсивность безотказной работы: средн. число проходов ＞3 млн. раз Сетевой интерфейс 1 RS-232 2 Выход замка 2 Кол-во карт 60 000 Кол-во событий 180 000 Пропускная способность - Более 35 человек в минуту Фактическая пропускная способность зависит от скорости прохождения через устройство. Питание AC от 100 до 240 В, от 50 до 60 Гц Ширина прохода 550 мм Рабочая температура от -10 до +65 °C Рабочая влажность от 0 до 95 % (без конденсата) Размеры - без упаковки: 502 × 202 × 1010 мм, с упаковкой: 745 × 365 × 1120 мм Материал тумбы - Нержавеющая сталь (SUS304) Условия эксплуатации - Возможна эксплуатация внутри помещений Уровень защиты - IP54 Масса - без упаковки: 26 кг, с упаковкой: 31 кг Сертификаты - CE/FCC/CB/RoHS/REACH/WEEE |  |  | 399999 | 399999
Hikvision DS-K3G411-R/MQ-Dm55 Турникет трипод с тремя планками со встр. контрол. и 2 сч. MIFARE и QR |  |  | шт. |  | DC00000007058 |  |  | Правая часть турникета Интенсивность безотказной работы: средн. число проходов ＞3 млн. раз Сетевой интерфейс 1 RS-232 2 Выход замка 2 Кол-во карт 60 000 Кол-во событий 180 000 Пропускная способность - Более 35 человек в минуту Фактическая пропускная способность зависит от скорости прохождения через устройство. Питание AC от 100 до 240 В, от 50 до 60 Гц Ширина прохода 550 мм Рабочая температура от -20 до +65 °C Рабочая влажность от 0 до 95 % (без конденсата)Размеры - без упаковки: 232 × 960 × 1208 мм (9.1 × 37.8 × 47.6″), с упаковкой: 390 × 1185 × 1320 мм (15.4 × 46.7 × 52.0″)Материал тумбы - Нержавеющая сталь (SUS304) Условия эксплуатации - Возможна эксплуатация как внутри, так и снаружи помещений Уровень защиты - IP54 Масса - без упаковки: 45 кг, с упаковкой: 69 кгСертификаты - CE/FCC/CB/RoHS/REACH/WEEE |  |  | 1050267 | 913275
Hikvision DS-K3G4402-R/Dm55 Турникет трипод с тремя планками, без считывателей и контроллера |  |  | шт. |  | DC00000005664 |  |  | Правая часть турникета Интенсивность безотказной работы: средн. число проходов ＞3 млн. раз Сетевой интерфейс 1 RS-232 2 Выход замка 2 Кол-во карт 60 000 Кол-во событий 180 000 Пропускная способность - Более 35 человек в минуту Фактическая пропускная способность зависит от скорости прохождения через устройство. Питание AC от 100 до 240 В, от 50 до 60 Гц Ширина прохода 550 мм Рабочая температура от -20 до +65 °C Рабочая влажность от 0 до 95 % (без конденсата)Размеры - без упаковки: 232 × 960 × 1208 мм (9.1 × 37.8 × 47.6″), с упаковкой: 390 × 1185 × 1320 мм (15.4 × 46.7 × 52.0″)Материал тумбы - Нержавеющая сталь (SUS304) Условия эксплуатации - Возможна эксплуатация как внутри, так и снаружи помещений Уровень защиты - IP54 Масса - без упаковки: 45 кг, с упаковкой: 69 кгСертификаты - CE/FCC/CB/RoHS/REACH/WEEE |  |  | 602495 | 523908
Hikvision DS-K3G4402-R/Dm55-I Турникет трипод с тремя планками со встроенным контроллером |  |  | шт. |  | DC00000005663 |  |  | Правая часть турникета Интенсивность безотказной работы: средн. число проходов ＞3 млн. раз Сетевой интерфейс 1 RS-232 2 Выход замка 2 Кол-во карт 60 000 Кол-во событий 180 000 Пропускная способность - Более 35 человек в минуту Фактическая пропускная способность зависит от скорости прохождения через устройство. Питание AC от 100 до 240 В, от 50 до 60 Гц Ширина прохода 550 мм Рабочая температура от -20 до +65 °C Рабочая влажность от 0 до 95 % (без конденсата)Размеры - без упаковки: 232 × 960 × 1208 мм (9.1 × 37.8 × 47.6″), с упаковкой: 390 × 1185 × 1320 мм (15.4 × 46.7 × 52.0″)Материал тумбы - Нержавеющая сталь (SUS304) Условия эксплуатации - Возможна эксплуатация как внутри, так и снаружи помещений Уровень защиты - IP54 Масса - без упаковки: 45 кг, с упаковкой: 69 кгСертификаты - CE/FCC/CB/RoHS/REACH/WEEE |  |  | 652703 | 567567
Hikvision DS-K3G4402-R/M-DM55-I Турникет трипод с тремя планками, с 2 сч MIFARE, без контр. АКЦИЯ |  |  | шт. |  | DC00000006426 |  |  | Правая часть турникета Интенсивность безотказной работы: средн. число проходов ＞3 млн. раз Сетевой интерфейс 1 RS-232 2 Выход замка 2 Кол-во карт 60 000 Кол-во событий 180 000 Пропускная способность - Более 35 человек в минуту Фактическая пропускная способность зависит от скорости прохождения через устройство. Питание AC от 100 до 240 В, от 50 до 60 Гц Ширина прохода 550 мм Рабочая температура от -20 до +65 °C Рабочая влажность от 0 до 95 % (без конденсата)Размеры - без упаковки: 232 × 960 × 1208 мм (9.1 × 37.8 × 47.6″), с упаковкой: 390 × 1185 × 1320 мм (15.4 × 46.7 × 52.0″)Материал тумбы - Нержавеющая сталь (SUS304) Условия эксплуатации - Возможна эксплуатация как внутри, так и снаружи помещений Уровень защиты - IP54 Масса - без упаковки: 45 кг, с упаковкой: 69 кгСертификаты - CE/FCC/CB/RoHS/REACH/WEEE |  |  | 299999 | 299999
Hikvision DS-K3G4402-R/Pg-Dm55 Турникет трипод с тремя планками с отверстиями для терминала АКЦИЯ |  |  | шт. |  | DC00000005665 |  |  | Правая часть турникета Интенсивность безотказной работы: средн. число проходов ＞3 млн. раз Сетевой интерфейс 1 RS-232 2 Выход замка 2 Кол-во карт 60 000 Кол-во событий 180 000 Пропускная способность - Более 35 человек в минуту Фактическая пропускная способность зависит от скорости прохождения через устройство. Питание AC от 100 до 240 В, от 50 до 60 Гц Ширина прохода 550 мм Рабочая температура от -20 до +65 °C Рабочая влажность от 0 до 95 % (без конденсата)Размеры - без упаковки: 232 × 960 × 1208 мм (9.1 × 37.8 × 47.6″), с упаковкой: 390 × 1185 × 1320 мм (15.4 × 46.7 × 52.0″)Материал тумбы - Нержавеющая сталь (SUS304) Условия эксплуатации - Возможна эксплуатация как внутри, так и снаружи помещений Уровень защиты - IP54 Масса - без упаковки: 45 кг, с упаковкой: 69 кгСертификаты - CE/FCC/CB/RoHS/REACH/WEEE |  |  | 383999 | 383999
Hikvision DS-K3G501-R/E-Dm55 Тумбовый турникет со встроенным контроллером и двумя сч. EM-MARINE |  |  | шт. |  | DC00000005223 |  |  | Правая часть турникета Интенсивность безотказной работы: средн. число проходов ＞3 млн. раз Сетевой интерфейс 1 RS-232 2 Выход замка 2 Кол-во карт 60 000 Кол-во событий 180 000 Пропускная способность - Более 35 человек в минуту Фактическая пропускная способность зависит от скорости прохождения через устройство. Питание AC от 100 до 240 В, от 50 до 60 Гц Ширина прохода 550 мм Рабочая температура от -20 до +65 °C Рабочая влажность от 0 до 95 % (без конденсата)Размеры - без упаковки: 232 × 960 × 1208 мм (9.1 × 37.8 × 47.6″), с упаковкой: 390 × 1185 × 1320 мм (15.4 × 46.7 × 52.0″)Материал тумбы - Нержавеющая сталь (SUS304) Условия эксплуатации - Возможна эксплуатация как внутри, так и снаружи помещений Уровень защиты - IP54 Масса - без упаковки: 45 кг, с упаковкой: 69 кгСертификаты - CE/FCC/CB/RoHS/REACH/WEEE |  |  | 920478 | 800415
Hikvision DS-K3G501-R/EPg-Dm55 Турникет тумбовый с тремя планками, со встроенным контроллером |  |  | шт. |  | DC00000005666 |  |  | Правая часть турникета Интенсивность безотказной работы: средн. число проходов ＞3 млн. раз Сетевой интерфейс 1 RS-232 2 Выход замка 2 Кол-во карт 60 000 Кол-во событий 180 000 Пропускная способность - Более 35 человек в минуту Фактическая пропускная способность зависит от скорости прохождения через устройство. Питание AC от 100 до 240 В, от 50 до 60 Гц Ширина прохода 550 мм Рабочая температура от -20 до +65 °C Рабочая влажность от 0 до 95 % (без конденсата)Размеры - без упаковки: 232 × 960 × 1208 мм (9.1 × 37.8 × 47.6″), с упаковкой: 390 × 1185 × 1320 мм (15.4 × 46.7 × 52.0″)Материал тумбы - Нержавеющая сталь (SUS304) Условия эксплуатации - Возможна эксплуатация как внутри, так и снаружи помещений Уровень защиты - IP54 Масса - без упаковки: 45 кг, с упаковкой: 69 кгСертификаты - CE/FCC/CB/RoHS/REACH/WEEE |  |  | 1129678 | 982328
Hikvision DS-K3G501-R/M-Dm55 Тумбовый турникет со встроенным контроллером и двумя сч.MIFARE (АКЦИЯ) |  |  | шт. |  | DC00000007049 |  |  | Интенсивность безотказной работы: средн. число проходов ＞3 млн. раз Сетевой интерфейс 1 RS-232 2 Выход замка 2 Кол-во карт 60 000 Кол-во событий 180 000 Пропускная способность - Более 35 человек в минуту Фактическая пропускная способность зависит от скорости прохождения через устройство. Питание AC от 100 до 240 В, от 50 до 60 Гц Ширина прохода 550 мм Рабочая температура от -20 до +65 °C Рабочая влажность от 0 до 95 % (без конденсата)Размеры - без упаковки: 232 × 960 × 1208 мм (9.1 × 37.8 × 47.6″)Материал тумбы - Нержавеющая сталь (SUS304) Условия эксплуатации - Возможна эксплуатация как внутри, так и снаружи помещений Уровень защиты - IP54 Масса - без упаковки: 45 кг, |  |  | 455999 | 455999
Hikvision DS-K3G501SX-R/MPg-Dm55 Турникет тумбовый с тремя планками |  |  | шт. |  | DC00000007205 |  |  | Правая часть турникета Интенсивность безотказной работы: средн. число проходов ＞3 млн. раз Сетевой интерфейс 1 RS-232 2 Выход замка 2 Кол-во карт 60 000 Кол-во событий 180 000 Пропускная способность - Более 35 человек в минуту Фактическая пропускная способность зависит от скорости прохождения через устройство. Питание AC от 100 до 240 В, от 50 до 60 Гц Ширина прохода 550 мм Рабочая температура от -20 до +65 °C Рабочая влажность от 0 до 95 % (без конденсата)Размеры - без упаковки: 232 × 960 × 1208 мм (9.1 × 37.8 × 47.6″), с упаковкой: 390 × 1185 × 1320 мм (15.4 × 46.7 × 52.0″)Материал тумбы - Нержавеющая сталь (SUS304) Условия эксплуатации - Возможна эксплуатация как внутри, так и снаружи помещений Уровень защиты - IP54 Масса - без упаковки: 45 кг, с упаковкой: 69 кгСертификаты - CE/FCC/CB/RoHS/REACH/WEEE |  |  | 1054365 | 916839
Hikvision DS-K3G501SX-R/Pg-Dm55 Турникет тумбовый с тремя планками |  |  | шт. |  | DC00000007159 |  |  | Правая часть турникета Интенсивность безотказной работы: средн. число проходов ＞3 млн. раз Сетевой интерфейс 1 RS-232 2 Выход замка 2 Кол-во карт 60 000 Кол-во событий 180 000 Пропускная способность - Более 35 человек в минуту Фактическая пропускная способность зависит от скорости прохождения через устройство. Питание AC от 100 до 240 В, от 50 до 60 Гц Ширина прохода 550 мм Рабочая температура от -20 до +65 °C Рабочая влажность от 0 до 95 % (без конденсата)Размеры - без упаковки: 232 × 960 × 1208 мм (9.1 × 37.8 × 47.6″), с упаковкой: 390 × 1185 × 1320 мм (15.4 × 46.7 × 52.0″)Материал тумбы - Нержавеющая сталь (SUS304) Условия эксплуатации - Возможна эксплуатация как внутри, так и снаружи помещений Уровень защиты - IP54 Масса - без упаковки: 45 кг, с упаковкой: 69 кгСертификаты - CE/FCC/CB/RoHS/REACH/WEEE |  |  | 903742 | 785862
Hikvision DS-KAB6-ZU1 Кроштейн турникета для терминалов доступа |  |  | шт. |  | DC00000005756 |  |  | Кроштейн турникета для терминалов доступа • Подходит для терминалов доступа, которые поддерживают установку монтажной коробки на обычные и скоростные распашные турникеты • Подходит для турникетов с литерами «-Pg» Размеры 100 × 100 × 196 мм (3.94 × 3.94 × 7.72″) Масса 5.5 кг Условия эксплуатации Возможна эксплуатация как внутри, так и снаружи помещений Материал Алюминиевый сплав AL-6061 |  |  | 47926 | 41675
Hikvision DS-KAB607-B1 Кронштейн для установки на турникет |  |  | шт. |  | DC00000004718 |  |  | Кронштейн на основание турникета ¦ Для монтажа СКУД, Терминалов контроля доступа и домофонов ¦ Коммутационные отверстия для кабеля ¦ Максимальная нагрузка: 10.0кг ¦ Инсталляция: Поверхностный монтаж ¦ Применение: внутреннее / наружное ¦ Материал: Металл / Сталь / Цинко-алюминиевый сплав ¦ Степень защиты: IP66 ¦ Цвет: Серебристый ¦ Температура: -30°C...+60°C ¦ Вес: 4.8кг ¦ Размер: 1030×115×98.5мм |  |  | 47731 | 41505
5. Аксессуары
Hikvision DS-K7P01 Кнопка открывания двери |  |  | шт. |  | DC00000001778 |  |  | "Механическая кнопка выхода 3A@DC36В макс.; размер 86×86×28.9мм; панель - алюминиевый сплав, кнопка - металл." |  |  | 6065 | 5274
Замки, уголки, защелки, доводчики
Hikvision DS-K4DC103 Дверной доводчик, для двери весом 40 - 65 кг |  |  | шт. |  | DC00000005166 |  |  | Дверной доводчик, для веса двери 40 ~ 65 кг, ширина ≤ 950 мм, прочность закрывания: EN3, угол открытия ≤ 180 °, срок службы ： 1 миллион, температура окружающей среды: -30 ~ 50 ℃. |  |  | 16432 | 14289
Hikvision DS-K4DC104 Дверной доводчик, для двери весом 60 - 85 кг |  |  | шт. |  | DC00000005165 |  |  | Дверной доводчик, для веса двери 60 ~ 85 кг, ширина ≤ 1100 мм, прочность закрывания: EN4, угол открытия ≤ 180 °, срок службы ： 1 миллион, температура окружающей среды: -30 ~ 50 ℃. |  |  | 20540 | 17861
Hikvision DS-K4DC105 Дверной доводчик, для двери весом 80 - 120 кг |  |  | шт. |  | DC00000005167 |  |  | Дверной доводчик, для веса двери 80 ~ 120 кг, ширина ≤ 950 мм, прочность закрывания: EN3, угол открытия ≤ 180 °, срок службы ： 1 миллион, температура окружающей среды: -30 ~ 50 ℃. |  |  | 23279 | 20242
Hikvision DS-K4E100 Замок электромеханический |  |  | шт. |  | DC00000004786 |  |  | "Замок электромеханический Установка права/левая; DC12В+10%; размер 155×110×40мм; нержавеющая сталь." |  |  | 26017 | 22624
Hikvision DS-K4H250-LZ LZ-образное крепление для магнитного замка DS-K4H250S/D |  |  | шт. |  | DC00000002389 |  |  | "Комплект монтажных уголков для электромагнитных замков DS-K4H250 Размер L-образного кронштейна 250×47×28.5мм; размер Z-образного кронштейна 180×50×50мм; сталь." |  |  | 17801 | 15480
Hikvision DS-K4H250-U Уголок для замка DS-K4H250S |  |  | шт. |  | DC00000001519 |  |  | "Монтажный уголок для электромагнитных замков DS-K4H250 Размер 180×40×28мм; сталь." |  |  | 8803 | 7655
Hikvision DS-K4H250D Электромагнитный замок |  |  | шт. |  | DC00000004790 |  |  | "Электромагнитный замок Нагрузка 600кг; для двойных дверей; DC12В/DC24В; размер 480×49×25.5мм; сталь." |  |  | 80594 | 70082
Hikvision DS-K4H250S Электромагнитный замок, до 300 кг |  |  | шт. |  | DC00000001518 |  |  | "Электромагнитный замок Нагрузка 300кг; для одной двери; DC12В/DC24В; размер 240×49×25.5мм; сталь." |  |  | 39710 | 34531
Hikvision DS-K4H258-LZ Уголок для замка DS-K4H258S/D |  |  | шт. |  | DC00000003531 |  |  | "Комплект монтажных уголков для электромагнитных замков DS-K4H258 Размер L-образного кронштейна 250×47×28.5мм; размер Z-образного кронштейна 180×50×50мм; сталь." |  |  | 10955 | 9526
Hikvision DS-K4H258-U Монтажный уголок для электромагнитных замков DS-K4H258 |  |  | шт. |  | DC00000004792 |  |  | "Монтажный уголок для электромагнитных замков DS-K4H258 Размер 180×40×28мм; сталь." |  |  | 4695 | 4083
Hikvision DS-K4H258D Электромагнитный замок |  |  | шт. |  | DC00000004791 |  |  | Электромагнитный замок Нагрузка 280кг х 2; для двойных дверей; DC12В/DC24В; размер 480×49×25.5мм; сталь. |  |  | 38341 | 33340
Hikvision DS-K4H258D-LZ Комплект монтажных уголков для электромагнитных замков DS-K4H258D |  |  | шт. |  | DC00000004793 |  |  | "Комплект монтажных уголков для электромагнитных замков DS-K4H258D Размер L-образного кронштейна 250×47×28.5мм; размер Z-образного кронштейна 180×50×50мм; сталь." |  |  | 21909 | 19052
Hikvision DS-K4H258S Замок 280 кг |  |  | шт. |  | DC00000003732 |  |  | "Электромагнитный замок Нагрузка 300кг; для одной двери; DC12В/DC24В; размер 240×49×25.5мм; сталь." |  |  | 19758 | 17181
Hikvision DS-K4H450-LZ Комплект монтажных уголков для электромагнитных замков DS-K4HXXX |  |  | шт. |  | DC00000004733 |  |  | "Комплект монтажных уголков для электромагнитных замков DS-K4Hxxx Размер L-образного кронштейна 250×47×28.5мм; размер Z-образного кронштейна 180×50×50мм; сталь." |  |  | 30125 | 26196
Hikvision DS-K4H450D Электромагнитный замок (нагрузка до 500 кг) |  |  | шт. |  | DC00000004734 |  |  | "Электромагнитный замок Нагрузка 450кг; для двойных дверей; DC12В/DC24В; размер 480×49×25.5мм; сталь." |  |  | 157079 | 136591
Hikvision DS-K4H450S Электромагнитный замок (нагрузка до 500 кг) |  |  | шт. |  | DC00000004732 |  |  | "Электромагнитный замок Нагрузка 500кг; для одной двери; DC12В/DC24В; размер 185×60×13мм; сталь." |  |  | 79225 | 68891
Hikvision DS-K4T100 Магнитный врезной замок из нержавеющей стали, нагрузка до 800кг |  |  | шт. |  | DC00000002324 |  |  | "Защелка электромеханическая соленоидная Нагрузка 800кг; DC12В+10%; размер 205×35×40мм; нержавеющая сталь с матовым покрытием." |  |  | 31495 | 27387
Hikvision DS-K4T100-U1 Монтажный комплект для замка DS-K4T100 |  |  | шт. |  | DC00000004787 |  |  | "Монтажный комплект для замка DS-K4T100 Открытие двери в обе стороны на 180°; подходит для стеклянных дверей; размер 93×50×30мм; алюминиевый сплав." |  |  | 6847 | 5954
Hikvision DS-K4T108 Защелка электромеханическая соленоидная |  |  | шт. |  | DC00000004788 |  |  | "Защелка электромеханическая соленоидная Нагрузка 800кг; DC12В+10%; размер 205×35×40мм; нержавеющая сталь." |  |  | 20540 | 17861
Hikvision DS-K4T108-U1 Монтажный комплект для замка DS-K4T108 |  |  | шт. |  | DC00000004789 |  |  | "Монтажный комплект для замка DS-K4T100 Открытие двери в обе стороны на 180°; подходит для стеклянных дверей; размер 93×50×30мм; алюминиевый сплав." |  |  | 5478 | 4763
Hikvision DS-KAB671-P1 Подставка Stick |  |  | шт. |  | DC00000005382 |  |  | "Крепление для DS-K1T607 серий на улице, защита от пыли и влажности. Пластик. Размер: 135 мм × 250 мм × 80 мм" |  |  | 108567 | 94406
Hikvision DS-KAB671-S Крепление для DS-K1T607 серий |  |  | шт. |  | DC00000004655 |  |  | "Крепление для DS-K1T607 серий на улице, защита от пыли и влажности. Пластик. Размер: 135 мм × 250 мм × 80 мм" |  |  | 10955 | 9526
Карты
Hikvision DS-K7M102-M Бесконтактная карта (брелок) |  |  | шт. |  | DC00000005140 |  |  | Материал Пластик, Протокол соединения ISO14443A Скорость передачи данных 106 Кбит/с Хранение данных 024 бит (чтение / запись) Структура хранилища 16 секторов (по 4 блока в каждом) Рабочая температура −10°С — 50°С Температура хранения −25°С — 65°С Дистанция считывания 0–4 см Циклов записи 10000 Срок хранения данных 10 лет UID 4 байта Габариты 26 х 50 х 4 мм |  |  | 587 | 511
Hikvision DS-KEM125 EM бесконтактная смарт карта |  |  | шт. |  | DC00000004794 |  |  | Частота считывания 125кГц+/- 6кГц Формат данных - EM-4100 Объем памяти - 64Кб Дальность считывания - 15см Материал - ПВХ Цвет - Белый Рабочие условия -20°С — 75°С Размеры - 85.5 × 54 × 0.8мм Вес (нетто) - ≤5,6гр |  |  | 783 | 681
Hikvision FM11RF08-M1 Mifare бесконтактная смарт карта, 13.56vMHz |  |  | шт. |  | DC00000003393 |  |  | Частота считывания 13.56МГц Объем памяти 1Kб Сертификация ISO/IEC 14443 Надежность Каждая карта имеет свой индивидуальный серийный номер Перезапись Более 100 000 раз Хранение информации Более 10 лет Особенности Надежная технология безопасности связи, структура защиты с 16 независимыми секторами |  |  | 392 | 341
Hikvision IC S50 бесконтактная IC-карта, Mifare 1 |  |  | шт. |  | DC00000004211 |  |  | MIFARE 1 S50 - это серия бесконтактных смарт-карт, соответствующая стандарту ISO / IEC 14443A. Уровень связи (RF-интерфейс MIFARE) соответствует частям 2 и 3 стандарта ISO / IEC 14443A. Характеристики карты: Тонкая карта Частота восприятия: 13,56 Объем памяти: 1 Кбайт (16 зон, 4 секции на зону, 16 байтов на секцию) Функция: Чтение и запись Расстояние восприятия: не более 100 мм Рабочая влажность: От 10% до 90% (без конденсации) Рабочая температура : -20 ℃ - ＋ 75 ℃ Размеры (Д × Ш × В): 85,5 мм × 54 мм × 0,8 мм Вес: 0,23 кг |  |  | 783 | 681
Hikvision S50+TK4100 Mifare1+EM бесконтактная смарт карта |  |  | шт. |  | DC00000004795 |  |  | Частота считывания - 13.56МГц и 125КГц Сертификация - ISO14443 тип А, ISO/IEC 7816-5 Объем памяти - 64Кб Функции - Высокая защита, большой объем информации, быстрое отслеживание бесконтактных платежей Хранение информации - Более 10 лет Перезапись - Более 100 000 раз Материал - Пластик ABS |  |  | 979 | 851
Кнопки
Hikvision DS-K7P02 Кнопка открывания двери |  |  | шт. |  | DC00000001807 |  |  | "Механическая кнопка выхода 3A, 36В макс постоянного тока.; размер 90×35×28.9мм; панель - алюминиевый сплав, кнопка - металл." |  |  | 6065 | 5274
Hikvision DS-K7P03 Бесконтактная кнопка, светодиодный индикатор, алюминиевая панель |  |  | шт. |  | DC00000002388 |  |  | "Бесконтактная кнопка выхода 1A@DC30В, 0.5A@AC125В макс.; размер 86×86×25.7мм; панель - алюминиевый сплав." |  |  | 12324 | 10717
Hikvision DS-K7P04 Кнопка открывания двери |  |  | шт. |  | DC00000001517 |  |  | "Бесконтактная кнопка выхода 1A@DC30В, 0.5A@AC125В макс.; размер 90×35×37.7мм; панель - алюминиевый сплав." |  |  | 11542 | 10036
Hikvision DS-K7P05 Кнопка открывания двери |  |  | шт. |  | DC00000001777 |  |  | "Механическая кнопка выхода 3A@DC36В макс.; размер 86×50×44мм; панель - сталь, кнопка - металл." |  |  | 12911 | 11227
Hikvision DS-K7P06 Механическая кнопка выхода |  |  | шт. |  | DC00000003337 |  |  | "Механическая кнопка выхода 3A@DC36В макс.; размер 87.7×87.7×44мм; панель - сталь, кнопка - металл." |  |  | 12911 | 11227
Hikvision DS-K7PEB (зеленая) Тревожная кнопка выхода |  |  | шт. |  | DC00000003710 |  |  | "Кнопка аварийного выхода 3A@DC36В макс.; размер 86×86×50мм; пожароустойчивый материал." |  |  | 12324 | 10717
Hikvision DS-K7PEB (красная) Тревожная кнопка выхода |  |  | шт. |  | DC00000005169 |  |  | "Кнопка аварийного выхода 3A@DC36В макс.; размер 86×86×50мм; пожароустойчивый материал." |  |  | 12324 | 10717

## 08. СХД
На дату: | 28 марта 2023 г. | Валюта: |  | Казахстанский тенге
Технические характеристики оборудования и внешний вид, представленные в прайсе, носят информативный характер, могут быть изменены без уведомления и не заменяют консультации специалиста!
В СВЯЗИ С ПОСТОЯННЫМ ИЗМЕНЕНИЕМ КУРСА ВАЛЮТ, УКАЗАННЫЕ ЦЕНЫ В ПРАЙСЕ МОГУТ ОТЛИЧАТЬСЯ ОТ АКТУАЛЬНЫХ.
УТОЧНЯЙТЕ ЦЕНЫ У ВАШЕГО МЕНЕДЖЕРА.
Товар |  |  | Ед. |  | Артикул | Изображение |  | Описание |  |  | Розничная | Оптовая
[11 empty] | Цена | Цена
[5 empty] | Регион "ЮГ" г. Алматы, 050026, ул. Муратбаева 61, +7 (727) 225-35-35, +7 (727) 220-95-31, +7 (727) 234-17-12, +7 (727) 234-18-41. г. Шымкент, ул.Г.Иляева, д.71, +7 (7252) 39-08-88, +7 (7252) 39-07-01. г. Тараз, проспект. Толе би, 61А, +7 (7262) 50-02-51. г. Кызылорда, ул. Казантаева 34, (пионерский парк), +7 (7242) 27-34-30. |  | Регион "СЕВЕР" г. Нур-Султан, ул. Валиханова дом №1, ВП8. ЖК "Гульдер", +7 (7172) 27-85-85, г. Караганда, ул. Мустафина 8, +7 (7212) 51-35-10, +7 (7212) 51-79-55. г. Костанай, ул. Ю.Журавлевой 9В, к.1, +7 (7142) 392-392. |  | Регион "ВОСТОК" г. Өскемен, ул. Казахстан 71А, офис 302, +7 (7232) 24-26-14, +7 (7232) 70-02-65. г. Павлодар, ул. Торайгырова 79/1, +7 (7182) 51-00-12. | Регион "ЗАПАД" г. Атырау, ул.Досмухамбетова, 4А, +7 (7122) 32-07-74, +7 (7122) 32-28-12(факс). г. Актобе, ул.Газизы Жубановой, 3М, +7 (7132) 41-07-55, +7 (7132) 41-35-45.
Х О Ч Е Ш Ь С К И Д К У ? П О З В О Н И !
Товары
Системы хранения данных
Жесткие диски
ST1000VX001 Жесткий диск 1Tb,5900RPM,3.5",SATA,SEAGATE |  |  | шт. |  | DC00000004863 |  |  | Жесткий диск, специально разработанный для систем видеонаблюдения. Применение:сетевые видеорегистраторы, встроенные цифровые видеорегистраторы, гибридные цифровые видеорегистраторы.Тип:HDD. Линейка:SkyHawk. Форм-фактор HDD:3.5". Характеристики накопителя. Объем:1000 Гб. Объем буферной памяти:64 Мб. Подключение:SATA 6Gbit/s. Макс. постоянная скорость передачи данных по:180 Мб/с. Среднее время наработки на отказ:1000000 ч. Средняя потребляемая мощность при работе:5,6Вт. Размеры (ВхШхД):26.1x101.85x146.99 мм. Вес:415г. В коробке 25 шт |  |  | 24980 | 24980
ST2000VX003 Жесткий диск 2Tb,5900RPM,3.5",SATA,SEAGATE |  |  | шт. |  | DC00000004864 |  |  | Жесткий диск, специально разработанный для систем видеонаблюдения. Применение:сетевые видеорегистраторы, встроенные цифровые видеорегистраторы, гибридные цифровые видеорегистраторы.Тип:HDD. Линейка:SkyHawk. Форм-фактор HDD:3.5". Характеристики накопителя. Объем:2000 Гб. Объем буферной памяти:64 Мб. Подключение:SATA 6Gbit/s. Макс. постоянная скорость передачи данных по:180 Мб/с. Среднее время наработки на отказ:1000000 ч. Средняя потребляемая мощность при работе:5,6Вт. Размеры (ВхШхД):26.1x101.85x146.99 мм. Вес:415г. В коробке 20 шт |  |  | 37100 | 31999
ST4000VX000 Жесткий диск 4Tb,5900RPM,3.5",SATA,SEAGATE |  |  | шт. |  | DC00000004865 |  |  | Жесткий диск, специально разработанный для систем видеонаблюдения. Применение:сетевые видеорегистраторы, встроенные цифровые видеорегистраторы, гибридные цифровые видеорегистраторы.Тип:HDD. Линейка:SkyHawk. Форм-фактор HDD:3.5". Характеристики накопителя. Объем:4000 Гб. Объем буферной памяти:64 Мб. Подключение:SATA 6Gbit/s. Макс. постоянная скорость передачи данных по:190 Мб/с. Среднее время наработки на отказ:1000000 ч. Средняя потребляемая мощность при работе:5,5Вт. Размеры (ВхШхД):26.11x101.85x146.99 мм. Вес:635г. В коробке 20 шт |  |  | 40999 | 40999
ST6000VX001 Жесткий диск 6TB,5400,3.5'',SATA 3.0 SEAGATE |  |  | шт. |  | DC00000005443 |  |  | Жесткий диск, специально разработанный для систем видеонаблюдения. Применение:сетевые видеорегистраторы, встроенные цифровые видеорегистраторы, гибридные цифровые видеорегистраторы.Тип:HDD. Линейка:SkyHawk. Форм-фактор HDD:3.5". Характеристики накопителя. Объем:6000 Гб. Объем буферной памяти:256 Мб. Подключение:SATA 6Gbit/s. Макс. постоянная скорость передачи данных по внешнему диаметру :195 Мб/с. Среднее время наработки на отказ:1000000 ч. Средняя потребляемая мощность при работе:9Вт. Размеры (ВхШхД):26.11x101.85x146.99 мм. Вес:705г. В коробке 20 шт |  |  | 70999 | 70999
ST8000NM0075 Жесткий диск |  |  | шт. |  | DC00000004349 |  |  | "1/1.7"" Progressive Scan CMOS, Антивандальная 8 мегапиксельная IP-камера,моторизованный объектив 2,8-12 мм, день/ночь, разрешение 4096х2160., ИК подсветка до 70 м, АРД, видео H.264 / MPEG4 / MJPEG, поддержка 3 потоков, DNR, DWDR, EIS, звук G.711/G.722.1/ G.726/ MP2L2, 22 к/с при 4096х2160, чувствительность 0.009лк @( F1.2, AGC вкл.), 0.012лк@( F1.4, AGC вкл.), 0лк с ИК, IP66, t=-50°+60°, 24В AC/ PoE, 560*338*158 мм, вес 6,2 кг Кронштейн и распределительная коробка входит в комплект S - Аудио/Тревога H - обогрев и обдув" |  |  | 147056 | 137865
WARDMAY WD102PURX Жесткий диск 10TБ Western Digital "Caviar Purple" |  |  | шт. |  | DC00000007157 |  |  | Вес:750 г. Потребляемая мощность:5.30 Вт. Дополнительная информация:HDD для круглосуточной работы в системах безопасности с 32 или менее камерами высокой четкости и 8 или менее жесткими дисками. Размеры (ШхВхД):101.6x26.1x147 мм. Общие характеристики. Тип:HDD. Назначение:для сервера. Линейка:WD Purple. Форм-фактор HDD:3.5". Поддержка секторов размером 4 Кб:есть. Характеристики накопителя. Объем:6000 Гб. Скорость вращения:5400 rpm. Объем буферной памяти:64 Мб. Скорость записи/Скорость чтения:175/175 Мб/с. Интерфейс. Подключение:SATA 6Gbit/s. Внешняя скорость передачи данных:600 Мб/с. Механика/Надежность. Ударостойкость при работе:30 G. Ударостойкость при хранении:250 G. Время наработки на отказ:1000000 ч. Уровень шума простоя:25 дБ. Уровень шума работы:26 дБ В коробке 20 шт |  |  | 108268 | 103378
WD102PURX Жесткий диск 10ТБ Western Digital "Caviar Purple" |  |  | шт. |  | DC00000004724 |  |  | Диски WD Purple специально разработаны для круглосуточной эксплуатации в системах видеонаблюдения высокой четкости. HDD для систем видеонаблюдения Форм-фактор 3.5" Объем 10 000 Гб Скорость записи/Скорость чтения 178/178 Мб/с Объем буферной памяти 128 Мб Скорость вращения 10TB,7200 Подключение SATA 6Gbit/s Внешняя скорость передачи данных 600 Мб/с Ударостойкость при работе 30 G Ударостойкость при хранении 250 G Уровень шума простоя 20 дБ Уровень шума работы 29 дБ Время наработки на отказ 1000000 ч Максимальная рабочая температура 65 °C Потребляемая мощность 6.40 Вт Размеры (ШхВхД) 101.6x26.1x147 мм Вес 850 г Температура (°C) хранения в нерабочем состоянии от -40 до 70 В коробке 20 шт |  |  | 189053 | 177237
WD10PURX Жесткий диск 1000ГБ Western Digital "Caviar Purple" |  |  | шт. |  | DC00000000549 |  |  | Вес:450 г. Потребляемая мощность:3.30 Вт. Дополнительная информация:HDD для круглосуточной работы в системах безопасности с 32 или менее камерами высокой четкости и 8 или менее жесткими дисками. Размеры (ШхВхД):101.6x26.1x147 мм. Общие характеристики. Тип:HDD. Назначение:для сервера. Линейка:WD Purple. Форм-фактор HDD:3.5". Поддержка секторов размером 4 Кб:есть. Характеристики накопителя. Объем:1000 Гб. Скорость вращения:5400 rpm. Объем буферной памяти:64 Мб. Скорость записи/Скорость чтения:110/110 Мб/с. Интерфейс. Подключение:SATA 6Gbit/s. Внешняя скорость передачи данных:600 Мб/с. Механика/Надежность. Ударостойкость при работе:30 G. Ударостойкость при хранении:350 G. Время наработки на отказ:1000000 ч. Уровень шума простоя:21 дБ. Уровень шума работы:22 дБ В коробке 20 шт |  |  | 27700 | 27000
WD20PURX Жесткий диск 2000ГБ Western Digital "Caviar Purple" |  |  | шт. |  | DC00000000550 |  |  | Вес:640 г. Потребляемая мощность:4.40 Вт. Дополнительная информация:HDD для круглосуточной работы в системах безопасности с 32 или менее камерами высокой четкости и 8 или менее жесткими дисками. Размеры (ШхВхД):101.6x26.1x147 мм. Общие характеристики. Тип:HDD. Назначение:для сервера. Линейка:WD Purple. Форм-фактор HDD:3.5". Поддержка секторов размером 4 Кб:есть. Характеристики накопителя. Объем:2000 Гб. Скорость вращения:5400 rpm. Объем буферной памяти:64 Мб. Скорость записи/Скорость чтения:145/145 Мб/с. Интерфейс. Подключение:SATA 6Gbit/s. Внешняя скорость передачи данных:600 Мб/с. Механика/Надежность. Ударостойкость при работе:30 G. Ударостойкость при хранении:250 G. Время наработки на отказ:1000000 ч. Уровень шума простоя:23 дБ. Уровень шума работы:24 дБ В коробке 20 шт |  |  | 32990 | 32000
WD30PURX Жесткий диск 3000ГБ Western Digital "Caviar Purple" |  |  | шт. |  | DC00000000551 |  |  | Вес:640 г. Потребляемая мощность:4.40 Вт. Дополнительная информация:HDD для круглосуточной работы в системах безопасности с 32 или менее камерами высокой четкости и 8 или менее жесткими дисками. Размеры (ШхВхД):101.6x26.1x147 мм. Общие характеристики. Тип:HDD. Назначение:для сервера. Линейка:WD Purple. Форм-фактор HDD:3.5". Поддержка секторов размером 4 Кб:есть. Характеристики накопителя. Объем:3000 Гб. Скорость вращения:5400 rpm. Объем буферной памяти:64 Мб. Скорость записи/Скорость чтения:145/145 Мб/с. Интерфейс. Подключение:SATA 6Gbit/s. Внешняя скорость передачи данных:600 Мб/с. Механика/Надежность. Ударостойкость при работе:30 G. Ударостойкость при хранении:250 G. Время наработки на отказ:1000000 ч. Уровень шума простоя:23 дБ. Уровень шума работы:24 дБ В коробке 20 шт |  |  | 39390 | 39000
WD40PURX Жесткий диск 4000ГБ Western Digital "Caviar Purple" |  |  | шт. |  | DC00000000134 |  |  | HDD для систем видеонаблюдения. Форм-фактор 3.5". Объем 4000 Гб. Скорость записи/Скорость чтения 150/150 Мб/с. Объем буферной памяти 64 Мб. Скорость вращения 5400 rpm. Интерфейс SATA 6Gbit/s. Внешняя скорость передачи данных 600 Мб/с. Ударостойкость при работе 30 G. Ударостойкость при хранении 250 G. Уровень шума простоя 25 дБ. Уровень шума работы 26 дБ. Время наработки на отказ 1000000 ч. Максимальная рабочая температура 65 °C. Потребляемая мощность 5.10 Вт. Размеры (ШхВхД) 101.6x26.1x147 мм. Вес 680 г. HDD для круглосуточной работы в системах безопасности с 32 или менее камерами высокой четкости и 8 или менее жесткими дисками; температура (°C) хранения в нерабочем состоянии от -40 до 70 В коробке 20 шт |  |  | 51290 | 51000
WD62PURX Жесткий диск 6000ГБ Western Digital "Caviar Purple" |  |  | шт. |  | DC00000005678 |  |  | Вес:750 г. Потребляемая мощность:5.30 Вт. Дополнительная информация:HDD для круглосуточной работы в системах безопасности с 32 или менее камерами высокой четкости и 8 или менее жесткими дисками. Размеры (ШхВхД):101.6x26.1x147 мм. Общие характеристики. Тип:HDD. Назначение:для сервера. Линейка:WD Purple. Форм-фактор HDD:3.5". Поддержка секторов размером 4 Кб:есть. Характеристики накопителя. Объем:6000 Гб. Скорость вращения:5400 rpm. Объем буферной памяти:64 Мб. Скорость записи/Скорость чтения:175/175 Мб/с. Интерфейс. Подключение:SATA 6Gbit/s. Внешняя скорость передачи данных:600 Мб/с. Механика/Надежность. Ударостойкость при работе:30 G. Ударостойкость при хранении:250 G. Время наработки на отказ:1000000 ч. Уровень шума простоя:25 дБ. Уровень шума работы:26 дБ В коробке 20 шт |  |  | 89990 | 89000
WD82PURX Жесткий диск 8000ГБ Western Digital "Caviar Purple" 7200 RPM |  |  | шт. |  | DC00000004387 |  |  | Диски WD Purple специально разработаны для круглосуточной эксплуатации в системах видеонаблюдения высокой четкости. HDD для систем видеонаблюдения Форм-фактор 3.5" Объем 8000 Гб Скорость записи/Скорость чтения 178/178 Мб/с Объем буферной памяти 256 Мб Скорость вращения 7200 rpm Подключение SATA 6Gbit/s Внешняя скорость передачи данных 600 Мб/с Ударостойкость при работе 30 G Ударостойкость при хранении 250 G Уровень шума простоя 20 дБ Уровень шума работы 29 дБ Время наработки на отказ 1000000 ч Максимальная рабочая температура 65 °C Потребляемая мощность 6.40 Вт Размеры (ШхВхД) 101.6x26.1x147 мм Вес 850 г Температура (°C) хранения в нерабочем состоянии от -40 до 70 В коробке 20 шт |  |  | 106900 | 106000
Карты памяти
Hikvision HS-TF-L2(STD)/32G/P Флеш-карта на 32Гб |  |  | шт. |  | INT0000000804 |  |  | Размер 14.99x10.92x1.02мм Общая вместимость 64Гб Доступная вместимость 60.0Гб Макс. скорость чтения 95 мб/с Макс. скорость записи 24 мб/с NAND Flash TLC (Triple-Level Cell) Температура хранения -25°C~+85°C Рабочая температура 0°C ~+70°C Файловая система exFAT Формат MicroSDXC Скорость передачи Class10, U1 Совместим с MicroSDHC, MicroSDXC, MicroSDHC UHS-I и MicroSDXC, UHS-I |  |  | 3551 | 3329
Hikvision HS-TF-L2(STD)/64G/P Флеш-карта на 64Гб |  |  | шт. |  | INT0000000805 |  |  | Размер 14.99x10.92x1.02мм Общая вместимость 64Гб Доступная вместимость 60.0Гб Макс. скорость чтения 95 мб/с Макс. скорость записи 24 мб/с NAND Flash TLC (Triple-Level Cell) Температура хранения -25°C~+85°C Рабочая температура 0°C ~+70°C Файловая система exFAT Формат MicroSDXC Скорость передачи Class10, U1 Совместим с MicroSDHC, MicroSDXC, MicroSDHC UHS-I и MicroSDXC, UHS-I |  |  | 6277 | 5885
Hikvision HS-TF-P1(STD)/32G Флеш-карта на 32Гб |  |  | шт. |  | INT0000000806 |  |  | Размер 14.99x10.92x1.02мм Общая вместимость 64Гб Доступная вместимость 60.0Гб Макс. скорость чтения 95 мб/с Макс. скорость записи 24 мб/с NAND Flash TLC (Triple-Level Cell) Температура хранения -25°C~+85°C Рабочая температура 0°C ~+70°C Файловая система exFAT Формат MicroSDXC Скорость передачи Class10, U1 Совместим с MicroSDHC, MicroSDXC, MicroSDHC UHS-I и MicroSDXC, UHS-I |  |  | 7991 | 7492
Hikvision HS-TF-P1(STD)/64G Флеш-карта на 64Гб |  |  | шт. |  | INT0000000807 |  |  | Размер 14.99x10.92x1.02мм Общая вместимость 64Гб Доступная вместимость 60.0Гб Макс. скорость чтения 95 мб/с Макс. скорость записи 24 мб/с NAND Flash TLC (Triple-Level Cell) Температура хранения -25°C~+85°C Рабочая температура 0°C ~+70°C Файловая система exFAT Формат MicroSDXC Скорость передачи Class10, U1 Совместим с MicroSDHC, MicroSDXC, MicroSDHC UHS-I и MicroSDXC, UHS-I |  |  | 15244 | 14291

## 09. Мониторы
На дату: | 28 марта 2023 г. | Валюта: |  | Казахстанский тенге
Технические характеристики оборудования и внешний вид, представленные в прайсе, носят информативный характер, могут быть изменены без уведомления и не заменяют консультации специалиста!
В СВЯЗИ С ПОСТОЯННЫМ ИЗМЕНЕНИЕМ КУРСА ВАЛЮТ, УКАЗАННЫЕ ЦЕНЫ В ПРАЙСЕ МОГУТ ОТЛИЧАТЬСЯ ОТ АКТУАЛЬНЫХ.
УТОЧНЯЙТЕ ЦЕНЫ У ВАШЕГО МЕНЕДЖЕРА.
Товар |  |  | Ед. |  | Артикул | Изображение |  | Описание |  |  | Розничная | Оптовая
[11 empty] | Цена | Цена
[5 empty] | Регион "ЮГ" г. Алматы, 050026, ул. Муратбаева 61, +7 (727) 225-35-35, +7 (727) 220-95-31, +7 (727) 234-17-12, +7 (727) 234-18-41. г. Шымкент, ул.Г.Иляева, д.71, +7 (7252) 39-08-88, +7 (7252) 39-07-01. г. Тараз, проспект. Толе би, 61А, +7 (7262) 50-02-51. г. Кызылорда, ул. Казантаева 34, (пионерский парк), +7 (7242) 27-34-30. |  | Регион "СЕВЕР" г. Нур-Султан, ул. Валиханова дом №1, ВП8. ЖК "Гульдер", +7 (7172) 27-85-85, г. Караганда, ул. Мустафина 8, +7 (7212) 51-35-10, +7 (7212) 51-79-55. г. Костанай, ул. Ю.Журавлевой 9В, к.1, +7 (7142) 392-392. |  | Регион "ВОСТОК" г. Өскемен, ул. Казахстан 71А, офис 302, +7 (7232) 24-26-14, +7 (7232) 70-02-65. г. Павлодар, ул. Торайгырова 79/1, +7 (7182) 51-00-12. | Регион "ЗАПАД" г. Атырау, ул.Досмухамбетова, 4А, +7 (7122) 32-07-74, +7 (7122) 32-28-12(факс). г. Актобе, ул.Газизы Жубановой, 3М, +7 (7132) 41-07-55, +7 (7132) 41-35-45.
Х О Ч Е Ш Ь С К И Д К У ? П О З В О Н И !
Товары
Системы отображения данных
1. Мониторы
18.5"-23.8"
Hikvision DS-D5019QE-B монитор 18,5" |  |  | шт. |  | DC00000001561 |  |  | Специализированный монитор для Систем Видеонаблюдения, Тип экрана LED подсветка, Размер экрана 18,5”,Размер пикселя 0.300мм×0.300мм, Разрешение экрана 1366×768, Яркость 200кд/м2, Контраст 600:1, Время ответа 5мс, Цвет 16.7М, Угол обзора Горизонталь: 90°, вертикаль 65°, Разъемы 1 VGA, 1 HDMI, Источник питания 100 ~ 240В АС, Потребляемая мощность ≤20Вт, Рабочие условия 0°C ~ 40°C, влажность 10%~85%, Условия хранения -20°C ~ 60°C, влажность 5%~95%, Размеры 445.58*274.99*44.6 мм, Вес 2,8 Кг |  |  | 98590 | 85731
Hikvision DS-D5022FN-C Монитор цветной (21,5") |  |  | шт. |  | DC00000005668 |  |  | TFT-LED дисплей Диагональ 22 дюйма Оптимальное рабочее разрешение 1920 ×1080@60Hz Яркость 250 cd/m² Контраст 3000: 1 Время отклика 13ms Удобное меню управления; Количество цветов: 16.7M Широкий угол обзора: 178 ° (H) / 178 ° (V)VGA вход 1 HDMI вход 1Материал: пластик Цвет: черный Динамики не предусмотрены Питание: 100 - 240 VAC, 50/60Hz Потребление: ≤ 30W Потребление в выключенном состоянии: ≤ 0.5 W Рабочая температура: от 0 до 40 º C Рабочая влажность от 10 до 90 % Размеры: 489×378×167мм Вес: 2.75 kg VGA кабеь: 1 Кабель питания: 1 Руководство пользователя: 1 |  |  | 48999 | 48999
Hikvision DS-D5024FN Монитор цветной (23,8") АКЦИЯ |  |  | шт. |  | DC00000004199 |  |  | TFT-LED дисплей Диагональ 23.8 дюйма Оптимальное рабочее разрешение 1920 ×1080@60Hz Яркость 250 cd/m² Контраст 1000: 1 Время отклика 14ms Удобное меню управления; Количество цветов: 16.7M Широкий угол обзора: 178 ° (H) / 178 ° (V) VGA вход 1 HDMI вход 1 Материал: пластик Цвет: черный Динамики не предусмотрены Питание: 100 - 240 VAC, 50/60Hz Потребление: ≤ 30W Потребление в выключенном состоянии: ≤ 0.5 W Рабочая температура: от 0 до 40 º C Рабочая влажность от 10 до 90 % Размеры: 540х418х227мм Вес: 3.43 кг VGA кабеь: 1 Кабель питания: 1 Руководство пользователя: 1 |  |  | 97500 | 88244
Hikvision DS-D5024FN-B Монитор цветной (23,8") |  |  | шт. |  | DC00000006373 |  |  | TFT-LED дисплей Диагональ 23.8 дюйма Оптимальное рабочее разрешение 1920 ×1080@60Hz Яркость 250 cd/m² Контраст 1000: 1 Время отклика 14ms Удобное меню управления; Количество цветов: 16.7M Широкий угол обзора: 178 ° (H) / 178 ° (V) VGA вход 1 HDMI вход 1 Материал: пластик Цвет: черный Динамики не предусмотрены Питание: 100 - 240 VAC, 50/60Hz Потребление: ≤ 30W Потребление в выключенном состоянии: ≤ 0.5 W Рабочая температура: от 0 до 40 º C Рабочая влажность от 10 до 90 % Размеры: 540х418х227мм Вес: 3.43 кг VGA кабеь: 1 Кабель питания: 1 Руководство пользователя: 1 |  |  | 206445 | 179517
INT-LED22A-2K Монитор LCD (22") |  |  | шт. |  | DC00000006882 |  |  | Размер панели: 22-дюймовый ЖК-дисплей TFT; Режим отображения: 16:10; Максимальное разрешение: 1920*1080/3820*2160; Угол обзора: 160-170° Разрешение: 2К/4К; Яркость: 250 кд/м2; Контраст: 3000:1; Входной интерфейс: VGAx1, HDMIx1, DVI×1, USB×1 Источник питания: 12В 4А; Способ установки: рабочий стол Поддержка аудио HDMI Вес продукта: 2,5 кг |  |  | 43287 | 40402
27"-43"
Hikvision DS-D5027FN Монитор цветной (27") АКЦИЯ |  |  | шт. |  | DC00000004200 |  |  | TFT-LED дисплей Диагональ 27 дюймов Оптимальное рабочее разрешение 1920 ×1080@60Hz Яркость 300 cd/m² Контраст 1000: 1 Время отклика 14ms Удобное меню управления; Количество цветов: 16.7M Широкий угол обзора: 178 ° (H) / 178 ° (V) VGA вход 1 HDMI вход 1 Материал: пластик Цвет: черный Динамики не предусмотрены Питание: 100 - 240 VAC, 50/60Hz Потребление: ≤ 40W Потребление в выключенном состоянии: ≤ 0.5 W Рабочая температура: от 0 до 40 º C Рабочая влажность от 10 до 90 % Размеры: 614×454×226мм Вес: 4.06 kg VGA кабеь: 1 Кабель питания: 1 Руководство пользователя: 1 |  |  | 127661 | 115541
Hikvision DS-D5032QE Монитор цветной (32") АКЦИЯ |  |  | шт. |  | DC00000004042 |  |  | Тип экрана LED подсветка Размер экрана 31,5” Размер пикселя 0,36375 х 0, 36375 мм Разрешение экрана 1920х1080 @ 60 Гц Яркость 350кд/м2 Контрастность 1400:1 Время отклика 6 мс Цветность 16.7М Активная область 698,4 х 392,85 мм Угол обзора Горизонталь: 178°, вертикаль 178° HDMI 1 VGA 1 DVI-D 1 Аудиовход 1 Выход на наушники 1 Питание AC 100-240 В Потребляемая мощность ≤50Вт (во вкл. состоянии) ≤0.5Вт (в выкл. состоянии) Рабочие условия 0°C ~ 40°C, влажность 10%~85% Условия хранения -10°C ~ 60°C Цвет Черный Кронштейн VESA М4 100мм Х 100мм Размеры 724,34 х 424,19 х 46,26 мм (с основанием — 724,34 х 497,39 х 182,23 мм) Масса Нетто: 5,3 кг Брутто: 6,8 кг Аксессуары Кабель VGA, кабель питания, инструкция, гарантийный талон Кронштейн Подставка — 1 в комплекте Настенный — опционально *Примечание Продукт может не соответствовать приведенным характеристикам |  |  | 211852 | 184219
Hikvision DS-D5043QE Монитор цветной (43") |  |  | шт. |  | DC00000004151 |  |  | Tип экрана LED подсветка Размер экрана 42,5” Размер пикселя 0,49 х 0,49 мм Разрешение экрана 1920х1080 @ 60 Гц Яркость 360 кд/м2 Контрастность 1200:1 Время отклика 8 мс Цветность 16.7М Активная область 940,896 х 529,254 мм Угол обзора Горизонталь: 178°, вертикаль 178° HDMI 1 VGA 1 Аудиовход 1 Питание AC 100-240 В Потребляемая мощность ≤75 Вт (во вкл. состоянии) ≤0,5 Вт (в выкл. состоянии) Рабочие условия 5°C ~ 40°C, влажность 20%~85% Условия хранения -20°C ~ 60°C, влажность 10%~90% Цвет Черный Кронштейн VESA М4 200мм Х 200мм Размеры 968,18 х 562,99 х 76,8 мм Габариты упаковки 1065 х 678 х 163 мм Масса Нетто: 11,1 кг Брутто: 8,2 кг Аксессуары Кабель VGA, кабель питания, батарея, инструкция, гарантийный талон, кабель HDMI Кронштейн Подставка — 1 в комплекте Настенный — DM-4255W *Примечание Продукт может не соответствовать приведенным характеристикам |  |  | 306725 | 266717
Hikvision DS-D5043UC 42,5” 4K-монитор |  |  | шт. |  | DC00000004729 |  |  | Разрешение 4К Тип экрана: D-LED-подсветка Размер экрана: 42.5” Размер пикселя 0,2451 х 0,2451 мм Разрешение экрана 3840х2160 Яркость: 400 кд/м² Контраст: 1200:1 Время ответа 8 мс Цвет: 1,07 млн Область обзора 941,184 х 529,416 мм Угол обзора Горизонталь: 178°, вертикаль 178° Интерфейсы RS232: 1 HDMI 2.0: 2 VGA: 1 LAN : 1 Аудиовход: 1 Аудиовыход : 1 USB 2.0 1 USB 3.0 1 Питание: AC 100–240 В Энергопотребление ≤ 120 Вт, 0,5 Вт в режиме ожидания Динамики 2 х 8 Вт Рабочие условия: 0°C ~ 40°C, влажность 10%~90% Условия хранения -20°C ~ 60°C, влажность 5%~95% VESA 200 x 200 мм / 400 х 400 мм Габариты устройства 968.2 х 559,4 х 60,9 мм Габариты коробки 1070 х 696 х 159 мм Масса Нетто: 8,6 кг Брутто: 11,7 кг Аксессуары Кабель питания, HDMI кабель, инструкция, гарантия, пульт ДУ Кронштейн Опционально — настенный DS-DM4255W |  |  | 501753 | 436307
INT-LED24A-QLQW Монитор LCD (24") Curved АКЦИЯ |  |  | шт. |  | INT0000000061 |  |  | INT-LED27A-QLQW - Изогнутый дисплей Размер панели: 27 дюймов; Режим отображения: 16:9; Максимальное разрешение: 1920*1080 Угол обзора: 160-170° Яркость: 300 кд/м2; Контраст: 3000:1; Входной интерфейс: HDMI, VGA, аудиовыход Источник питания: 12В 5А; Способ установки: рабочий стол Вес продукта: 4,3 кг Упаковка: (1 шт) 785*120*512/5,8 кг; |  |  | 95999 | 95999
INT-LED27A-QLQ Монитор LCD 1080 Curved (27") |  |  | шт. |  | INT0000000062 |  |  | INT-LED27A-QLQW - Изогнутый дисплей Размер панели: 27 дюймов; Режим отображения: 16:9; Максимальное разрешение: 1920*1080 Угол обзора: 160-170° Яркость: 300 кд/м2; Контраст: 3000:1; Входной интерфейс: HDMI, VGA, аудиовыход Источник питания: 12В 5А; Способ установки: рабочий стол Вес продукта: 4,3 кг Упаковка: (1 шт) 785*120*512/5,8 кг; |  |  | 90314 | 84293
INT-LED27A-QLQW Монитор LCD 1080 Curved (27") |  |  | шт. |  | DC00000006887 |  |  | INT-LED27A-QLQW - Изогнутый дисплей Размер панели: 27 дюймов; Режим отображения: 16:9; Максимальное разрешение: 1920*1080 Угол обзора: 160-170° Яркость: 300 кд/м2; Контраст: 3000:1; Входной интерфейс: HDMI, VGA, аудиовыход Источник питания: 12В 5А; Способ установки: рабочий стол Вес продукта: 4,3 кг Упаковка: (1 шт) 785*120*512/5,8 кг; |  |  | 115324 | 107636
INT-LED32A-4KLY Монитор LCD (32") |  |  | шт. |  | DC00000006883 |  |  | Размер панели: 32-дюймовый TFT-светодиод; Режим отображения: 16:9; Максимальное разрешение: 1920*1080/3840x2160; Угол обзора: 160-170° Разрешение: 4K 30Гц Яркость: 500 кд/м2; Контраст: 3000:1; Входной интерфейс: HDMI*1, VGA*1, USB*1, DVI, AV*1, RS232 *2 Электропитание: 110-220В/0,7А; Способ установки: рабочий стол Материал корпуса: пластик; с дистанционным управлением. Поддержка аудио HDMI Вес продукта: 6,5 кг |  |  | 108993 | 101727
INT-LED43A-4KLY Монитор LCD (43") |  |  | шт. |  | DC00000006884 |  |  | Размер панели: 43-дюймовый TFT-светодиод; режим отображения: 16:9; Максимальное разрешение: 1920*1080/3840x2160; Угол обзора: 160-170° Разрешение: 4К; Яркость: 700 кд/м2; Контраст: 3000:1; Входной интерфейс: BNC×1, VGAx1, HDMIx1, DVI×1, последовательный порт 232*2, USB×1 Выходной интерфейс: последовательный порт AV × 1232 *1 Электропитание: 180В~240В переменного тока; Способ установки: встроенный, настенный и потолочный; Материал корпуса: пластик; с дистанционным управлением. Поддержка аудио HDMI Вес продукта: 19,1 кг |  |  | 142820 | 133299
50"-65"
Hikvision DS-D5050UC-C 50” 4K-монитор |  |  | шт. |  | DC00000006611 |  |  | Разрешение 4К Тип экрана: D-LED-подсветка Размер экрана: 42.5” Размер пикселя 0,2451 х 0,2451 мм Разрешение экрана 3840х2160 Яркость: 400 кд/м² Контраст: 1200:1 Время ответа 8 мс Цвет: 1,07 млн Область обзора 941,184 х 529,416 мм Угол обзора Горизонталь: 178°, вертикаль 178° Интерфейсы RS232: 1 HDMI 2.0: 2 VGA: 1 LAN : 1 Аудиовход: 1 Аудиовыход : 1 USB 2.0 1 USB 3.0 1 Питание: AC 100–240 В Энергопотребление ≤ 120 Вт, 0,5 Вт в режиме ожидания Динамики 2 х 8 Вт Рабочие условия: 0°C ~ 40°C, влажность 10%~90% Условия хранения -20°C ~ 60°C, влажность 5%~95% VESA 200 x 200 мм / 400 х 400 мм Габариты устройства 968.2 х 559,4 х 60,9 мм Габариты коробки 1070 х 696 х 159 мм Масса Нетто: 8,6 кг Брутто: 11,7 кг Аксессуары Кабель питания, HDMI кабель, инструкция, гарантия, пульт ДУ Кронштейн Опционально — настенный DS-DM4255W |  |  | 618926 | 538197
Hikvision DS-D5055UC-C 55” 4K-монитор |  |  | шт. |  | DC00000006612 |  |  | Разрешение 4К Тип экрана: D-LED-подсветка Размер экрана: 42.5” Размер пикселя 0,2451 х 0,2451 мм Разрешение экрана 3840х2160 Яркость: 400 кд/м² Контраст: 1200:1 Время ответа 8 мс Цвет: 1,07 млн Область обзора 941,184 х 529,416 мм Угол обзора Горизонталь: 178°, вертикаль 178° Интерфейсы RS232: 1 HDMI 2.0: 2 VGA: 1 LAN : 1 Аудиовход: 1 Аудиовыход : 1 USB 2.0 1 USB 3.0 1 Питание: AC 100–240 В Энергопотребление ≤ 120 Вт, 0,5 Вт в режиме ожидания Динамики 2 х 8 Вт Рабочие условия: 0°C ~ 40°C, влажность 10%~90% Условия хранения -20°C ~ 60°C, влажность 5%~95% VESA 200 x 200 мм / 400 х 400 мм Габариты устройства 968.2 х 559,4 х 60,9 мм Габариты коробки 1070 х 696 х 159 мм Масса Нетто: 8,6 кг Брутто: 11,7 кг Аксессуары Кабель питания, HDMI кабель, инструкция, гарантия, пульт ДУ Кронштейн Опционально — настенный DS-DM4255W |  |  | 722994 | 628690
INT-LED50A Монитор LCD (50") АКЦИЯ |  |  | шт. |  | INT0000000060 |  |  | Размер панели: 43-дюймовый TFT-светодиод; режим отображения: 16:9; Максимальное разрешение: 1920*1080/3840x2160; Угол обзора: 160-170° Разрешение: 4К; Яркость: 700 кд/м2; Контраст: 3000:1; Входной интерфейс: BNC×1, VGAx1, HDMIx1, DVI×1, последовательный порт 232*2, USB×1 Выходной интерфейс: последовательный порт AV × 1232 *1 Электропитание: 180В~240В переменного тока; Способ установки: встроенный, настенный и потолочный; Материал корпуса: пластик; с дистанционным управлением. Поддержка аудио HDMI Вес продукта: 19,1 кг |  |  | 185999 | 185999
INT-LED55A-4K Монитор LCD (55") АКЦИЯ |  |  | шт. |  | INT0000000059 |  |  | Размер панели: 43-дюймовый TFT-светодиод; режим отображения: 16:9; Максимальное разрешение: 1920*1080/3840x2160; Угол обзора: 160-170° Разрешение: 4К; Яркость: 700 кд/м2; Контраст: 3000:1; Входной интерфейс: BNC×1, VGAx1, HDMIx1, DVI×1, последовательный порт 232*2, USB×1 Выходной интерфейс: последовательный порт AV × 1232 *1 Электропитание: 180В~240В переменного тока; Способ установки: встроенный, настенный и потолочный; Материал корпуса: пластик; с дистанционным управлением. Поддержка аудио HDMI Вес продукта: 19,1 кг |  |  | 207999 | 207999
2. Панели для видеостен
Hikvision DS-D2055LU-Y LCD-Экран 55'' |  |  | шт. |  | DC00000006331 |  |  | ЖК-дисплей с диагональю 55 дюймов Заводская калибровка однородности цвета и яркости. Прямая светодиодная подсветка с равномерной яркостью и без граничных теней. Разрешение 1920 × 1080, угол обзора 178 °. Ультратонкая рамка 3,5 мм. Антибликовое покрытие, высокое разрешение, высокая яркость, широкая цветовая гамма и яркие изображения с насыщенными цветами. Стабильная и круглосуточная непрерывная работа. Металлический корпус для защиты от излучения и помех магнитного и электрического поля. Доступны настенные и модульные кронштейны для удовлетворения различных требований к установке. Видео и аудиовход: HDMI × 1, DVI × 1, VGA × 1, DP × 1, USB × 1 Видео и аудио выход: HDMI × 1 Интерфейс управления: RS232 IN × 1, RS232 OUT × 1 Рабочая температура: от 0 ° C до 40 ° C Размеры продукта (Ш × В × Г): 1213,5 мм × 684,3 мм × 71,74 мм Вес нетто: 27,23 ± 0,5 кг |  |  | 1314968 | 1143450

## 10. Оборуд. передачи сигнала
На дату: | 28 марта 2023 г. | Валюта: |  | Казахстанский тенге
Технические характеристики оборудования и внешний вид, представленные в прайсе, носят информативный характер, могут быть изменены без уведомления и не заменяют консультации специалиста!
В СВЯЗИ С ПОСТОЯННЫМ ИЗМЕНЕНИЕМ КУРСА ВАЛЮТ, УКАЗАННЫЕ ЦЕНЫ В ПРАЙСЕ МОГУТ ОТЛИЧАТЬСЯ ОТ АКТУАЛЬНЫХ.
УТОЧНЯЙТЕ ЦЕНЫ У ВАШЕГО МЕНЕДЖЕРА.
Товар |  |  | Ед. |  | Артикул | Изображение |  | Описание |  |  | Розничная | Оптовая
[11 empty] | Цена | Цена
[5 empty] | Регион "ЮГ" г. Алматы, 050026, ул. Муратбаева 61, +7 (727) 225-35-35, +7 (727) 220-95-31, +7 (727) 234-17-12, +7 (727) 234-18-41. г. Шымкент, ул.Г.Иляева, д.71, +7 (7252) 39-08-88, +7 (7252) 39-07-01. г. Тараз, проспект. Толе би, 61А, +7 (7262) 50-02-51. г. Кызылорда, ул. Казантаева 34, (пионерский парк), +7 (7242) 27-34-30. |  | Регион "СЕВЕР" г. Нур-Султан, ул. Валиханова дом №1, ВП8. ЖК "Гульдер", +7 (7172) 27-85-85, г. Караганда, ул. Мустафина 8, +7 (7212) 51-35-10, +7 (7212) 51-79-55. г. Костанай, ул. Ю.Журавлевой 9В, к.1, +7 (7142) 392-392. |  | Регион "ВОСТОК" г. Өскемен, ул. Казахстан 71А, офис 302, +7 (7232) 24-26-14, +7 (7232) 70-02-65. г. Павлодар, ул. Торайгырова 79/1, +7 (7182) 51-00-12. | Регион "ЗАПАД" г. Атырау, ул.Досмухамбетова, 4А, +7 (7122) 32-07-74, +7 (7122) 32-28-12(факс). г. Актобе, ул.Газизы Жубановой, 3М, +7 (7132) 41-07-55, +7 (7132) 41-35-45.
Х О Ч Е Ш Ь С К И Д К У ? П О З В О Н И !
Товары
01.Телекоммуникационное оборудование
Коммутаторы и комплектующие
01. Не управляемые
Hikvision DS-3E0105D-E Настольный 5 портовый коммутатор АКЦИЯ |  |  | шт. |  | DC00000004576 |  |  | Настольный коммутатор Количество портов: 5 портов 10/100M RJ45, Сетевые протоколы: IEEE 802.3, 802.3u, 802.3x, Метод коммутации: Передача с промежуточным хранением, Размер таблицы MAC-адресов:1К, Передача данных: 1 Гбит/с, Скорость перенаправления пакетов: 0,744 Мб/с, Корпус: АБС-пластик, Масса: 0,025 кг, Размеры: 82мм х 52мм х 22,4 мм, Рабочие условия: 0°C— 40°C, влажность 10 % ~ 90 % (без конденсата), Условия хранения: -40°C— 70°C, влажность 5 % ~ 90 % (без конденсата), Питание: 5 В DC, 0,6 A. |  |  | 4032 | 3649
Hikvision DS-3E0105P-E(B) PoE свитч 4-портовый АКЦИЯ |  |  | шт. |  | DC00000001701 |  |  | Количество портов: 4 PoE 10/100M RJ45, 1 uplink порт 100М Сетевые протоколы IEEE802.3,802.3u,802.3x, 802.3af, 802.3at Коммутационная матрица 1 Гб/с Скорость перенаправления пакетов 0.74Mpps Размер таблицы MAC-адресов 1К Бюджет PoE: 58Вт Режим работы Режим дальней передачи вкл.: 250м, 10М, CAT5e Управление потоком: IEEE802.3x полный дуплекс Питание: 51 ВDC, 1.25A Потребляемая мощность: ≤63Вт Защита от перенапряжения: 4кВ Рабочие условия: 0°C— 40°C, влажность 0 % ~ 90 % (без конденсата) Размеры: 132мм*93.3мм*27.6мм Вес: 0.299кг |  |  | 24189 | 21892
Hikvision DS-3E0105P-E/M PoE свитч 4-портовый АКЦИЯ |  |  | шт. |  | DC00000003838 |  |  | Количество портов: 4 PoE 10/100M RJ45, 1 uplink порт 100М Сетевые протоколы IEEE802.3,802.3u,802.3x, 802.3af, 802.3at Коммутационная матрица 1 Гб/с Скорость перенаправления пакетов 0.74Mpps Размер таблицы MAC-адресов 1К Бюджет PoE: 35Вт Режим работы Режим дальней передачи вкл.: 250м, 10М, CAT5e Управление потоком: IEEE802.3x полный дуплекс Питание: 48 В постоянного тока, 0,8 А Потребляемая мощность:<38 Вт Защита от перенапряжения: 4кВ Рабочие условия: 0°C— 40°C, влажность 0 % ~ 90 % (без конденсата) Размеры: 100 мм × 100 мм × 26 мм Вес: 0.141кг |  |  | 18515 | 16757
Hikvision DS-3E0106HP-E Неуправляемый Hi-PoE-коммутатор АКЦИЯ |  |  | шт. |  | DC00000004778 |  |  | Количество портов: 1 порт HiPoe 10/100 Мбит/с, 3 порта PoE 10/100 Мбит/с, 2 RJ45 10/100 Мбит/с Тип портов: RJ45, полный дуплекс, адаптивный MDI/MDI=X Сетевые протоколы: IEEE802.3, IEEE802.3u, IEEE802.3x Метод коммутации: Передача с промежуточным хранением Режим работы: Стандартный (по умолчанию), расширенный Приоритетные порты: 1–2 Размер таблицы MAC-адресов 2К Скорость обмена данными 1,2 Гбит/с Скорость перенаправления пакетов: 0,893 Мбит/с Внутренний кэш 768 Кбит Параметры PoE Стандарт PoE Порт 1: IEEE 802.3af, IEEE 802.3at, IEEE 802.3bt Порты 2–4: IEEE 802.3af, IEEE 802.3at Питание по PoE Питание по 8 каналам — одновременное питание по кабелям Ethernet 1/2/3/6 и 4/5/7/8 Порты PoE: 1–4 Макс. мощность порта Порт 1: 60 Вт, порты 2–4: 30 Вт Макс. бюджет PoE 60 Вт Макс. потребление: 65 Вт Физические характеристики Корпус: Металл, конструкция без кулера Масса: 240 г Габариты: 145 х 25,6 х 68,45 mm Рабочие условия 0°C— 40°C, влажность 5 % ~ 95 % (без конденсата) Грозозащита 6 кВ Условия |  |  | 26578 | 24055
Hikvision DS-3E0106P-E/M Неуправляемый PoE-коммутатор АКЦИЯ |  |  | шт. |  | DC00000006064 |  |  | Количество портов 4 PoE 10/100M RJ45 1 uplink порт 100М Тип портов RJ45, полный дуплекс, MDI/MDI-X адаптивные Стандарт IEEE 802.3, IEEE 802.3u, IEEE 802.3x Метод коммутации Передача с промежуточным хранением Рабочий режим Стандартный режим (по умолчанию), режим увеличения дальности передачи Порты с высоким приоритетом Порты 1 и 2 Порты для передачи на большие расстояния Порты 1-4 Таблица MAC-адресов 4 K Скорость коммутации 1.6 Гбит/с Скорость перенаправления пакетов 0.8928 Мбит/с Внутренний кэш 768 Кбит/с Питание по PoE Стандарт PoE Порты 1-4: IEEE 802.3af, IEEE 802.3at Клеммы питания PoE Порты 1-4: Кабели Ethernet 1/2/3/6 и 4/5/7/8 обеспечивают одновременное питание. PoE-порт Порты 1-4 Макс. мощность порта Порты 1-4: 30 Вт Бюджет мощности PoE 35 Вт Передача информации на большие расстояния Порты 1-4: до 300 м. Покрытие Металл, конструкция без кулера Вес брутто 0.52 кг Вес нетто 0.265 кг Размеры 145 × 68.45 × 25.6 (5.71 × 2.69 × 1.01″) Рабочая температура От -10 до +40 °C Температура |  |  | 16999 | 16999
Hikvision DS-3E0108P-E Неуправляемый PoE-коммутатор |  |  | шт. |  | DC00000006952 |  |  | Настольный коммутатор, Количество портов: 8 портов 10/100 Мбит/с RJ45, Сетевые протоколы: IEEE 802.3, 802.3u, 802.3x, Метод коммутации: Передача с промежуточным хранением, Размер таблицы MAC-адресов: 1К, Передача данных: 1,6 Гбит/с, Скорость перенаправления пакетов: 1,1904 Мб/с, Корпус: АБС-пластик, Масса: 0,041 кг, Размеры: 124 * 59 * 23,2 мм, Рабочие условия: 0°C— 40°C, влажность 10 % ~ 90 % (без конденсата), Условия хранения: -40°C— 70°C, влажность 5 % ~ 90 % (без конденсата), Питание: 5 В DC, 0,6 A. |  |  | 37517 | 32623
Hikvision DS-3E0109P-E PoE свитч 8-портовый АКЦИЯ |  |  | шт. |  | DC00000001702 |  |  | Количество портов: 8 PoE 10/100M RJ45, 1 uplink порт 100М Сетевые протоколы: IEEE802.3,802.3u,802.3x, 802.3af, 802.3at Коммутационная матрица: 1.8 Гб/с Скорость перенаправления пакетов: 1.34Mpps Размер таблицы MAC-адресов: 4К Стандарт PoE: IEEE802.3af, IEEE802.3at Бюджет PoE: 123Вт Режим дальней передачи вкл.: 250м, 10М, CAT5e Режим дальней передачи выкл.: 100м Управление потоком: IEEE802.3x полный дуплекс Питание: 51 ВDC, 2.5A Потребляемая мощность: ≤127Вт Защита от перенапряжения: 4кВ Рабочие условия: 0°C— 40°C, влажность 0 % ~ 90 % (без конденсата) Условия хранения : -40°C— 70°C, влажность 5 % ~ 90 % (без конденсата) Размеры: 235мм*103мм*27мм Вес: 0.57кг |  |  | 44793 | 40541
Hikvision DS-3E0310HP-E Неуправляемый Hi-PoE-коммутатор АКЦИЯ |  |  | шт. |  | DC00000005378 |  |  | Количество портов 1 порт HiPoe 10/100 Мбит/с, 7 портов PoE 10/100 Мбит/с, 2 RJ45 10/100/1000 Мбит/с Тип портов RJ45, полный дуплекс, адаптивный MDI/MDI=X Сетевые протоколы IEEE 802.3, IEEE 802.3u, IEEE 802.3x, IEEE 802.3ab и IEEE 802.3z Метод коммутации Передача с промежуточным хранением Режим работы Стандартный (по умолчанию), расширенный Размер таблицы MAC-адресов 16К Скорость обмена данными 3,6 Гбит/с Скорость перенаправления пакетов 4,166 Мбит/с Внутренний кэш 4 Мбит Стандарт PoE Порт 1: IEEE 802.3af, IEEE 802.3at, IEEE 802.3bt Порты 2–8: IEEE 802.3af, IEEE 802.3at Питание по PoE Питание по 8 каналам — одновременное питание по кабелям Ethernet 1/2/3/6 и 4/5/7/8 Порты PoE 1–8 Макс. мощность порта Порт 1: 60 Вт, порты 2–8: 30 Вт Макс. бюджет PoE 110 Вт Макс. потребление 120 Вт Корпус Металл, конструкция без кулера Масса 550 г Габариты 217,6 х 27,8 х 103,35 мм Рабочие условия 0°C— 40°C, влажность 5 % ~ 95 % (без конденсата) Грозозащита 6 кВ Условия хранения -40°C— 85°C, влажность 5 % |  |  | 56290 | 50946
Hikvision DS-3E0310P-E/M Не управляемый PoE-коммутатор с 8 портами Gigabit АКЦИЯ |  |  | шт. |  | DC00000005396 |  |  | Количество портов 8 × 10/100M PoE-портов, 2 × Gigabit RJ45 порта Тип портов RJ45, полный дуплекс, MDI/MDI-X адаптивные Стандарт IEEE 802.3, IEEE 802.3u, IEEE 802.3x, IEEE 802.3z и IEEE 802.3ab Метод коммутации Передача с промежуточным хранением Рабочий режим Стандартный режим (по умолчанию), режим увеличения дальности передачи Порты для передачи на большие расстояния Порты 1-8 Таблица MAC-адресов 16K Скорость коммутации 5.6 Гбит/с Скорость перенаправления пакетов 4.1664 Мбит/с Внутренний кэш 4 Мбит Стандарт PoE Порты 1-8: IEEE 802.3af, IEEE 802.3at Клеммы питания PoE Порты 1-4: Кабели Ethernet 1/2/3/6 и 4/5/7/8 обеспечивают одновременное питание PoE-порт Порты 1-8 Макс. мощность порта Порты 1-8: 30 Вт Бюджет мощности PoE 60 Вт Передача информации на большие расстояния Порты 1-8: до 300 м. Покрытие Металл, конструкция без кулера Вес брутто 1.20 кг Вес нетто 0.555 кг Размеры 217.6 × 103.35 × 27.8 мм (8.57 × 4.07 × 1.09″) Рабочая температура От -10 до +40 °C Температура хранения От -40 д |  |  | 40165 | 36352
Hikvision DS-3E0318P-E(B) PoE свитч 16-портовый АКЦИЯ |  |  | шт. |  | DC00000001486 |  |  | Количество портов: 16 PoE 10/100M RJ45, 2 комбо-порта (1000М Ethernet/1000M SFP) Сетевые протоколы: IEEE802.3,802.3u,802.3x, 802.3af, 802.3at Коммутационная матрица: 7.2 Гб/с Скорость перенаправления пакетов: 5.36Mpps Приоритетные порты: 1-8 Метод коммутации: Передача с промежуточным хранением Размер таблицы MAC-адресов: 4К Стандарт PoE: IEEE802.3af, IEEE802.3at Бюджет PoE: 230Вт Режим работы Режим дальней передачи вкл.: 250м, 10М, CAT5e Режим дальней передачи выкл.: 100м Стандарт PoE IEEE802.3af, IEEE802.3at Бюджет PoE 230Вт Режим работы Режим дальней передачи вкл.: 250м, 10М, CAT5e Режим дальней передачи выкл.: 100м Питание: 100-240B AC Потребляемая мощность: ≤250Вт Защита от перенапряжения: 4кВ Рабочие условия: 0°C— 40°C, влажность 0 % ~ 90 % (без конденсата) Условия хранения: -40°C— 70°C, влажность 5 % ~ 90 % (без конденсата) Размеры : 440мм*285мм*43мм Вес: 3.72кг |  |  | 120792 | 109325
Hikvision DS-3E0318P-E/M свитч 16-портовый АКЦИЯ |  |  | шт. |  | DC00000003243 |  |  | Количество портов 16 PoE 10/100M RJ45, 1 uplink порт 100М, 1 SPF 1000M порт Сетевые протоколы: IEEE 802.3, IEEE802.3u, IEEE 802.3ab, IEEE 802.3af, IEEE 802.3at, IEEE 802.3x, IEEE 802.3z Коммутационная матрица: 7.2 Гб/с Скорость перенаправления пакетов: 1.34Mpps Приоритетные порты: 1-8 Режим работы: Приоритетный, стандартный, extend, отдельный Метод коммутации: Передача с промежуточным хранением Размер таблицы MAC-адресов: 4К Стандарт PoE: IEEE802.3af, IEEE802.3at Макс. PoE порты: 30Вт Макс. общая мощность: 135Вт Режим работы: Поддержка 8-контактного питания PoE порты: 1-16 Скорость передачи данных: - 10 Мбит/с (полудуплексный) / 20 Мбит/с (полнодуплексный): Cat 3 или UTP/STP (Ethernet) - 100 Мбит/с (полудуплексный) / 200 Мбит/с (полнодуплексный: Cat 5 или UTP/STP (быстрый Ethernet) - 2000 Мбит/с (полудуплексный) / 200 Мбит/с (полнодуплексный: Cat 5 или UTP/STP (гигабитный Ethernet) - 1000 Base-SX: MMF (мультирежимное оптоволокно) - 1000 Base-LX: MMF (мультирежимное оптоволокно) or S |  |  | 97948 | 88649
Hikvision DS-3E0326P-E(B) PoE свитч 24-портовый АКЦИЯ |  |  | шт. |  | DC00000001487 |  |  | Количество портов 24 PoE 10/100M RJ45, 2 комбо-порта (1000М Ethernet/1000M SFP) Сетевые протоколы: IEEE802.3,802.3u,802.3x, 802.3af, 802.3at Коммутационная матрица: 8.8 Гб/с Скорость перенаправления пакетов: 6.55Mpps Приоритетные порты: 1-8 Метод коммутации: Передача с промежуточным хранением Размер таблицы MAC-адресов: 4К Стандарт PoE: IEEE802.3af, IEEE802.3at Бюджет PoE: 370Вт Режим работы Режим дальней передачи вкл.: 250м, 10М, CAT5e Режим дальней передачи выкл.: 100м Управление потоком: IEEE802.3x полный дуплекс Питание: 100-240B AC Потребляемая мощность: ≤440Вт Защита от перенапряжения: 4кВ Рабочие условия: 0°C— 40°C, влажность 0 % ~ 90 % (без конденсата) Условия хранения: -40°C— 70°C, влажность 5 % ~ 90 % (без конденсата) Размеры: 440мм*285мм*43мм Вес: 4.29кг |  |  | 155283 | 140541
Hikvision DS-3E0326P-E/M PoE свитч 24-портовый АКЦИЯ |  |  | шт. |  | DC00000004087 |  |  | Количество портов 24 PoE 10/100M RJ45, 1 uplink порт 1000М, 1 SPF 1000M порт Сетевые протоколы : IEEE 802.3, IEEE802.3u, IEEE 802.3ab, IEEE 802.3af, IEEE 802.3at, IEEE 802.3x, IEEE 802.3z Коммутационная матрица: 8.8 Гб/с Скорость перенаправления пакетов: 1.34Mpps Приоритетные порты: 1-8 Режим работы: Приоритетный, стандартный, extend, отдельный Метод коммутации: Передача с промежуточным хранением Размер таблицы MAC-адресов: 4К Стандарт PoE: IEEE802.3af, IEEE802.3at Макс. мощность PoE порта: 30Вт Бюджет Poe: 225Вт Режим работы: Поддержка 8-контактного питания Скорость передачи данных: - 10 Мбит/с (полудуплексный) / 20 Мбит/с (полнодуплексный): Cat 3 или UTP/STP (Ethernet) - 100 Мбит/с (полудуплексный) / 200 Мбит/с (полнодуплексный: Cat 5 или UTP/STP (быстрый Ethernet) - 2000 Мбит/с (полудуплексный) / 200 Мбит/с (полнодуплексный: Cat 5 или UTP/STP (гигабитный Ethernet) - 1000 Base-SX: MMF (мультирежимное оптоволокно) - 1000 Base-LX: MMF (мультирежимное оптоволокно) or SMF (однорежимно |  |  | 132289 | 119730
Hikvision DS-3E0505D-E Настольный 5 портовый коммутатор АКЦИЯ |  |  | шт. |  | DC00000004574 |  |  | Количество портов 5 портов 10/100/1000 Мбит/с RJ45 Сетевые протоколы IEEE 802.3, IEEE 802.3u, IEEE 802.3x, IEEE 802.3ab Метод коммутации Передача с промежуточным хранением Размер таблицы MAC-адресов 2К Передача данных 10 Гбит/с Скорость перенаправленияпакетов 7,44 Мбит/с Корпус АБС-пластик Масса 0,03 кг Размеры 92,8 * 65,8 * 22,8 мм Рабочие условия 0°C— 40°C, влажность 10 % ~ 90 % (без конденсата) Условия хранения -40°C— 70°C, влажность 5 % ~ 90 % (без конденсата) Питание 5 В DC, 0,6 A |  |  | 7018 | 6352
Hikvision DS-3E0505P-E/M гигабитный 4-портовый коммутатор АКЦИЯ |  |  | шт. |  | DC00000004189 |  |  | Количество портов: 4 порта PoE 1 Гбит/с, 2 RJ45 1 Гбит/с Сетевые протоколы : IEEE 802.3, IEEE 802.3u, IEEE 802.3x, IEEE 802.3ab, IEEE 802.3z Метод коммутации: Передача с промежуточным хранением Режим работы: Стандартный (по умолчанию), расширенный Размер таблицы MAC-адресов: 2К Скорость обмена данными: 10 Гбит/с Скорость перенаправления пакетов: 7,44 Мбит/с Внутренний кэш : 1 Мбит Стандарт PoE: IEEE802.3af, IEEE802.3at Питание по PoE: Питание по 4 каналам — одновременное питание по кабелям Ethernet 1/2/3/6 Порты PoE : 1–4 Макс. мощность порта: 30 Вт Макс. бюджет PoE: 35 Вт Макс. мощность устройства: 38 Вт Корпус: Металл, конструкция без кулера Масса: 260 г Габариты: 105 х 27,6 х 83,1 мм Рабочие условия: -10°C— 55°C, влажность: 5 % ~ 95 % (без конденсата) Грозозащита: 6 кВ Условия хранения: -40°C— 85°C, влажность: 5 % ~ 90 % (без конденсата) Питание: 48 В DC, 1,35 А |  |  | 23741 | 21487
Hikvision DS-3E0508-E(B) свитч 8-портовый АКЦИЯ |  |  | шт. |  | DC00000003777 |  |  | Количество портов: 8 х 10/100/1000M RJ45 Сетевые протоколы: IEEE 802.3, IEEE 802.3u, IEEE802.3ab, IEEE 802.3x Коммутационная матрица: 16 Гб/с Скорость передачи пакетов: Ethernet: 10 Мб/с (полудуплекс) / 20 Мб/с (полный дуплекс) Fast Ethernet: 100 Мб/с (полудуплекс)/200 Мб/с (полный дуплекс) Gigabit Ethernet: 2000 Мб/с (полный дуплекс) Скорость перенаправления пакетов Ethernet: 14881 pps Fast Ethernet: 148810 pps Gigabit Ethernet: 1488100 pps Приоритетные порты: 8 Защита от перенапряжения: RJ45 - 4кВ LED-индикаторы: 1 х «Вкл./ Выкл.» / 8 х «В сети» Метод коммутации: Передача с промежуточным хранением Размер таблицы MAC-адресов: 4К Питание: 100-240B AC Защита от перенапряжения: 4кВ Рабочие условия: 0°C— 40°C, влажность 10% ~ 90% (без конденсата) Условия хранения: -40°C— 70°C, влажность 5% ~ 90% (без конденсата) Размеры: 186.7 * 106.7 * 33.3 мм |  |  | 17320 | 15676
Hikvision DS-3E0508D-E Настольный 8 портовый коммутатор АКЦИЯ |  |  | шт. |  | DC00000004575 |  |  | Настольный коммутатор, Количество портов: 8 портов 10/100/1000 Мбит/с RJ45, Сетевые протоколы: IEEE 802.3, IEEE 802.3u, IEEE 802.3x, IEEE 802.3ab, Метод коммутации: Передача с промежуточным хранением, Размер таблицы MAC-адресов: 4К, Передача данных: 16 Гбит/с, Скорость перенаправления пакетов: 11904 Мбит/с, Корпус: АБС-пластик, Масса: 0,065 кг, Размеры: 142мм * 90мм * 23 мм, Рабочие условия: 0°C— 40°C, влажность 10 % ~ 90 % (без конденсата), Условия хранения: -40°C— 70°C, влажность 5 % ~ 90 % (без конденсата), Питание: 9 В DC, 0,6 A. |  |  | 13289 | 12028
Hikvision DS-3E0510HP-E свитч 10-портовый АКЦИЯ |  |  | шт. |  | DC00000005544 |  |  | Количество портов 6 × Gigabit PoE-портов, 2 × Gigabit Hi-PoE-порта, 1 × Gigabit RJ45 порт и 1 × Gigabit оптоволоконный порт Тип портов RJ45, полный дуплекс, MDI/MDI-X адаптивные Стандарт IEEE 802.3, IEEE 802.3u, IEEE 802.3x, IEEE 802.3ab и IEEE 802.3z Метод коммутации Передача с промежуточным хранением Рабочий режим Стандартный режим (по умолчанию), режим увеличения дальности передачи, режим изоляции, режим PoE-сторожевого таймера Порты для передачи на большие расстояния Порты 7 и 8 Таблица MAC-адресов 4 K Скорость коммутации 20 Гбит/с Скорость перенаправления пакетов 14.88 Мбит/с Внутренний кэш 1.5 Мбит Стандарт PoE Порты 1 и 2: IEEE 802.3af, IEEE 802.3at, IEEE 802.3bt Порты 3-8: IEEE 802.3af, IEEE 802.3at Клеммы питания PoE Порты 3-6: Питание по кабелям Ethernet 1/2/3/6. Порты 1, 2, 7 и 8: Кабели Ethernet 1/2/3/6 и 4/5/7/8 обеспечивают одновременное питание PoE-порт Порты 1-8 Порт Hi-PoE Порты 1 и 2 Макс. мощность порта Порты 1 и 2: 90 Вт Порты 3-8: 30 Вт Бюджет мощности PoE 110 Вт П |  |  | 73312 | 66352
Hikvision DS-3E0510P-E свитч 10-портовый АКЦИЯ |  |  | шт. |  | DC00000004181 |  |  | Количество портов 8 портов PoE 1 Гбит/с, 1 RJ45 1 Гбит/с, 1 SFP 1 Гбит/с Сетевые протоколы IEEE 802.3, IEEE 802.3u, IEEE 802.3x, IEEE 802.3ab, IEEE 802.3z Метод коммутации Передача с промежуточным хранением Режим работы Стандартный (по умолчанию), расширенный Размер таблицы MAC-адресов 4К Скорость обмена данными 20 Гбит/с Скорость перенаправления пакетов 14,88 Мбит/с Внутренний кэш 1,5 Мбит Стандарт PoE IEEE802.3af, IEEE802.3at Питание по PoE Питание по 4 каналам — одновременное питание по кабелям Ethernet 1/2/3/6 Порты PoE 1–8 Макс. мощность порта 30 Вт Макс. бюджет PoE 110 Вт Макс. мощность устройства 120 Вт Корпус Металл, конструкция без кулера Масса 600 г Габариты 217,6 х 27,6 х 108,5 мм Рабочие условия 0°C— 40°C, влажность 5 % ~ 95 % (без конденсата) Грозозащита 6 кВ Условия хранения -40°C— 85°C, влажность 5 % ~ 90 % (без конденсата) Питание 48 В DC, 2,5 А |  |  | 62113 | 56217
Hikvision DS-3E0510P-E/M гигабитный 10-портовый коммутатор |  |  | шт. |  | DC00000004190 |  |  | Количество портов: 8 портов PoE 1 Гбит/с, 1 RJ45 1 Гбит/с, 1 SFP 1 Гбит/с Сетевые протоколы : IEEE 802.3, IEEE 802.3u, IEEE 802.3x, IEEE 802.3ab, IEEE 802.3z Метод коммутации: Передача с промежуточным хранением Режим работы: Стандартный (по умолчанию), расширенный Размер таблицы MAC-адресов: 4К Скорость обмена данными: 20 Гбит/с Скорость перенаправления пакетов: 14,88 Мбит/с Внутренний кэш : 1,5 Мбит Стандарт PoE: IEEE802.3af, IEEE802.3at Питание по PoE: Питание по 4 каналам — одновременное питание по кабелям Ethernet 1/2/3/6 Порты PoE : 1–8 Макс. мощность порта: 30 Вт Макс. бюджет PoE: 58 Вт Макс. мощность устройства: 65 Вт Корпус: Металл, конструкция без кулера Масса: 600 г Габариты: 217,6 х 27,6 х 108,5 мм Рабочие условия: -10°C— 55°C, влажность: 5 % ~ 95 % (без конденсата) Грозозащита: 6 кВ Условия хранения : -40°C— 85°C, влажность: 5 % ~ 90 % (без конденсата) Питание: 48 В DC, 2,5 А |  |  | 41999 | 41999
Hikvision DS-3E0516-E свитч 16-портовый АКЦИЯ |  |  | шт. |  | DC00000003222 |  |  | Количество портов; 16 х 10/100/1000M RJ45 Сетевые протоколы: IEEE 802.3, IEEE 802.3u, IEEE802.3ab, IEEE 802.3x Коммутационная матрица: 32 Гб/с Скорость передачи пакетов Ethernet: 10 Мб/с (полудуплекс) / 20 Мб/с (полный дуплекс) Fast Ethernet: 100 Мб/с (полудуплекс)/200 Мб/с (полный дуплекс) Gigabit Ethernet: 2000 Мб/с (полный дуплекс) Скорость перенаправления пакетов Ethernet: 14881 pps Fast Ethernet: 148810 pps Gigabit Ethernet: 1488100 pps Приоритетные порты: 8 Защита от перенапряжения: RJ45 - 4кВ Источник питания: – 4кВ LED-индикаторы: 1 х «Вкл./ Выкл.» 16 х «В сети» Метод коммутации: Передача с промежуточным хранением Размер таблицы MAC-адресов: 8К Питание: 100-240B AC Защита от перенапряжения: 4кВ Рабочие условия: 0°C— 40°C, влажность 10% ~ 90% (без конденсата) Условия хранения : -40°C— 70°C, влажность 5% ~ 90% (без конденсата) Размеры : 440 * 178.8 * 44 мм |  |  | 37925 | 34325
Hikvision DS-3E0518P-E свитч 18-портовый (АКЦИЯ) |  |  | шт. |  | DC00000003827 |  |  | Сетевой коммутатор уровня 2, предназначенный для передачи видеоданных 16 портов Ethernet 10/100/1000 Мбит/с, 1 порт Ethernet восходящей линии связи 10/100/1000 Мбит/с и 1 порт SFP восходящей линии связи 10/100/1000 Мбит/с Доступны сетевые стандарты IEEE 802.3, IEEE 802.3u, IEEE 802.3x, IEEE 802.3ab и IEEE 802.3z. IEEE 802.3 af и высокое питание POE Коммутация с промежуточным хранением Безопасность и надежность благодаря защите от перенапряжения 6 кВ Plug and play обеспечивает простоту и удобство. |  |  | 128999 | 128999
Hikvision DS-3E0518P-E/M гигабитный 18-портовый коммутатор АКЦИЯ |  |  | шт. |  | DC00000004191 |  |  | Кол-во портов: 16 × гигабитных PoEпарта, 2 × гигабитных SFP порта Стандарты: IEEE 802.3, IEEE 802.3u, IEEE 802.3x Таблица MAC адресов: 8К Коммутационная способность: 36 Gbps Скорость передачи пакетов: 26.784 Mpps PoE стандарт: IEEE 802.3af, IEEE 802.3at PoE порты: 1-16 Максимальная мощность порта: 30W PoE бюджет: 125W Максимальное потребление: 150W Вес: 2.5 кг Размеры: 440 мм × 44 мм × 220.8 мм Рабочая температура: -10 °C to 55 °C Питание: 100 - 240 VAC, 50/60 Hz, 4 A (Max) |  |  | 124077 | 112298
Hikvision DS-3E0520HP-E Коммутатор неуправляемый с 20 портами Gigabit АКЦИЯ |  |  | шт. |  | DC00000006920 |  |  | • 20 × Gigabit PoE-портов, 4 × Gigabit Hi-PoE-порта, 2 × Gigabit RJ45 порта и 2 × Gigabit оптоволоконных порта. • Стандарт IEEE 802.3at/af/bt для Hi-PoE-портов (макс. выходная мощность для PoE составляет 90 Вт). • Стандарт IEEE 802.3at/af для PoE-портов (макс. выходная мощность для PoE составляет 30 Вт). • Стандарты IEEE 802.3, IEEE 802.3u, IEEE 802.3x, IEEE 802.3ab и IEEE 802.3z. • Защита от перенапряжения до 6 кВ для PoE-портов. • Передача на большие расстояния, до 300 м. • Функция PoE-сторожевого таймера для автоматического обнаружения и перезапуска неотвечающих камер. • Изоляция портов для повышения сетевой безопасности. • Конструкция с Gigabit-портами для обеспечения доступа к сети. • Коммутация с производительностью, соответствующей среде передачи данных. • Передача с промежуточным хранением. • Сплошной высокопрочный металлический корпус. |  |  | 169169 | 153108
Hikvision DS-3E0524-E свитч 24-портовый АКЦИЯ |  |  | шт. |  | DC00000003260 |  |  | Количество портов: 24 х 10/100/1000M RJ45 Сетевые протоколы: IEEE 802.3, IEEE 802.3u, IEEE802.3ab, IEEE 802.3x Коммутационная матрица: 48 Гб/с Скорость передачи пакетов: Ethernet: 10 Мб/с (полудуплекс) / 20 Мб/с (полный дуплекс) Fast Ethernet: 100 Мб/с (полудуплекс)/200 Мб/с (полный дуплекс) Gigabit Ethernet: 2000 Мб/с (полный дуплекс) Скорость перенаправления пакетов Ethernet: 14881 pps Fast Ethernet: 148810 pps Gigabit Ethernet: 1488100 pps Приоритетные порты: 24 Защита от перенапряжения: RJ45 - 4кВ LED-индикаторы: 1 х «Вкл./ Выкл.» / 24 х «В сети» Метод коммутации: Передача с промежуточным хранением Размер таблицы MAC-адресов: 8К Питание: 100-240B AC Защита от перенапряжения: 4кВ Рабочие условия: 0°C— 40°C, влажность 10% ~ 90% (без конденсата) Условия хранения: -40°C— 70°C, влажность 5% ~ 90% (без конденсата) Размеры: 440 * 178.8 * 44 мм |  |  | 51811 | 46892
Hikvision DS-3E0524TF свитч 24-портовый |  |  | шт. |  | DC00000003793 |  |  | Количество портов: 24 х 10/100/1000M RJ45 Сетевые протоколы: IEEE 802.3, IEEE 802.3u, IEEE802.3ab, IEEE 802.3x Коммутационная матрица: 48 Гб/с Скорость передачи пакетов: Ethernet: 10 Мб/с (полудуплекс) / 20 Мб/с (полный дуплекс) Fast Ethernet: 100 Мб/с (полудуплекс)/200 Мб/с (полный дуплекс) Gigabit Ethernet: 2000 Мб/с (полный дуплекс) Скорость перенаправления пакетов Ethernet: 14881 pps Fast Ethernet: 148810 pps Gigabit Ethernet: 1488100 pps Приоритетные порты: 24 Защита от перенапряжения: RJ45 - 4кВ LED-индикаторы: 1 х «Вкл./ Выкл.» / 24 х «В сети» Метод коммутации: Передача с промежуточным хранением Размер таблицы MAC-адресов: 8К Питание: 100-240B AC Защита от перенапряжения: 4кВ Рабочие условия: 0°C— 40°C, влажность 10% ~ 90% (без конденсата) Условия хранения: -40°C— 70°C, влажность 5% ~ 90% (без конденсата) Размеры: 440 * 178.8 * 44 мм |  |  | 193855 | 168570
Hikvision DS-3E0526P-E гигабитный 26-портовый коммутатор АКЦИЯ |  |  | шт. |  | DC00000006203 |  |  | Количество портов 24 порта PoE 1 Гбит/с, 1 RJ45 1 Гбит/с, 1 SFP 1 Гбит/с Стандарт PoE IEEE802.3af, IEEE802.3at Питание по PoE Питание по 4 каналам — одновременное питание по кабелям Ethernet 1/2/3/6 Порты PoE 1–24 Макс. мощность порта 30 Вт Макс. бюджет PoE 370 Вт Макс. мощность устройства 400 Вт Корпус Металл, конструкция без кулера Масса 2880 г Габариты 440 х 44 х 220,8 мм Рабочие условия 0°C— 40°C, влажность 5 % ~ 95 % (без конденсата) Грозозащита 6 кВ Условия хранения -40°C— 85°C, влажность 5 % ~ 90 % (без конденсата) Питание 100–240 В АС, 50/60 Гц, 6,5 А |  |  | 208736 | 188919
Hikvision DS-3E0526P-E/M гигабитный 26-портовый коммутатор АКЦИЯ |  |  | шт. |  | DC00000004192 |  |  | Кол-во портов: 24 × гигабитных PoEпарта, 2 × гигабитных SFP порта Стандарты: IEEE 802.3, IEEE 802.3u, IEEE 802.3x, IEEE 802.3ab, IEEE 802.3z Таблица MAC адресов: 8К Коммутационная способность: 52 Gbps Скорость передачи пакетов: 38.688 Mpps PoE стандарт: IEEE 802.3af, IEEE 802.3at PoE порты: 1-24 Максимальная мощность порта: 30W PoE бюджет: 225W Максимальное потребление: 250W Вес: 2.9 кг Размеры: 440 мм × 44 мм × 220.8 мм Рабочая температура: -10 °C to 55 °C Питание: 100 - 240 VAC, 50/60 Hz, 4 A (Max) |  |  | 169169 | 153108
Hikvision DS-3E0528HP-E гигабитный 28-портовый коммутатор АКЦИЯ |  |  | шт. |  | DC00000005099 |  |  | • 20 × Gigabit PoE-портов, 4 × Gigabit Hi-PoE-порта, 2 × Gigabit RJ45 порта и 2 × Gigabit оптоволоконных порта. • Стандарт IEEE 802.3at/af/bt для Hi-PoE-портов (макс. выходная мощность для PoE составляет 90 Вт). • Стандарт IEEE 802.3at/af для PoE-портов (макс. выходная мощность для PoE составляет 30 Вт). • Стандарты IEEE 802.3, IEEE 802.3u, IEEE 802.3x, IEEE 802.3ab и IEEE 802.3z. • Защита от перенапряжения до 6 кВ для PoE-портов. • Передача на большие расстояния, до 300 м. • Функция PoE-сторожевого таймера для автоматического обнаружения и перезапуска неотвечающих камер. • Изоляция портов для повышения сетевой безопасности. • Конструкция с Gigabit-портами для обеспечения доступа к сети. • Коммутация с производительностью, соответствующей среде передачи данных. • Передача с промежуточным хранением. • Сплошной высокопрочный металлический корпус. |  |  | 224563 | 203244
Hikvision DS-3T0306P Промышленный PoE-коммутатор 6- портовый |  |  | шт. |  | DC00000004617 |  |  | Производительность Соединение 8,8 Гбит/с Отправка данных 4,2 Мбит/с Размер таблицы MAC-адресов 4К Порты 8 портов Base-T 100 Мбит/с и 2 порта Base-X 1000 Мбит/с Размеры 120 * 156 * 42 мм Потребление < 9 Вт POE/POE+ Поддержка 802.3at/af Бюджет PoE До 240 Вт в зависимости от адаптера Метод установки DIN-рейка Питание DC 44–57 В Рабочие условия −40°C— 75°C, влажность 5 % ~ 95 % (без конденсата) Условия хранения -40°C— 85°C, влажность 5 % ~ 95 % (без конденсата) Защита IP40 EMI FCC 47 CFR Part 15 Class A EN55022 Class A EMS IEC (EN )61000‐4‐2, Class 4 IEC (EN )61000‐4‐4, Class 2 IEC (EN )61000‐4‐5, Class 2 IEC (EN )61000‐4‐11, Class 4 IEC (EN )61000‐4‐12, Class 4 |  |  | 215373 | 187281
Hikvision DS-3T0310P промышленный 10-ти портовый коммутатор |  |  | шт. |  | DC00000004152 |  |  | Производительность Соединение 8,8 Гбит/с Отправка данных 4,2 Мбит/с Размер таблицы MAC-адресов 4К Порты 8 портов Base-T 100 Мбит/с и 2 порта Base-X 1000 Мбит/с Размеры 120 * 156 * 42 мм Потребление < 9 Вт POE/POE+ Поддержка 802.3at/af Бюджет PoE До 240 Вт в зависимости от адаптера Метод установки DIN-рейка Питание DC 44–57 В Рабочие условия −40°C— 75°C, влажность 5 % ~ 95 % (без конденсата) Условия хранения -40°C— 85°C, влажность 5 % ~ 95 % (без конденсата) Защита IP40 EMI FCC 47 CFR Part 15 Class A EN55022 Class A EMS IEC (EN )61000‐4‐2, Class 4 IEC (EN )61000‐4‐4, Class 2 IEC (EN )61000‐4‐5, Class 2 IEC (EN )61000‐4‐11, Class 4 IEC (EN )61000‐4‐12, Class 4 |  |  | 300074 | 260934
Hikvision DS-3T0506HP-E/HS Промышленный PoE-коммутатор 6- портовый |  |  | шт. |  | DC00000004955 |  |  | Количество портов: 3 × Gigabit PoE-порта, 1 × Gigabit Hi-PoE-порт, 2 × Gigabit SFP оптоволоконных порта Типы портов: RJ45, полный дуплекс, MDI/MDI-X адаптивные Стандарт: IEEE 802.3, IEEE 802.3u, IEEE 802.3x, IEEE 802.3ab, IEEE 802.3z Метод коммутации: Передача с промежуточным хранением Рабочий режим: Стандартный режим (по умолчанию), режим увеличения дальности передачи, режим изоляции, режим PoE-сторожевого таймера Таблица MAC-адресов: 4К Скорость коммутации: 22 Гбит/с Скорость перенаправления пакетов: 8.928 млн. пакетов/с Внутренний кэш : 1.5 Мбит/с Стандарт PoE: Порт 1: IEEE 802.3af, IEEE 802.3at, IEEE 802.3bt Порты: 2-4: IEEE 802.3af, IEEE 802.3at Клеммы питания PoE: Порты 1-4: кабели Ethernet 1/2/3/6 и 4/5/7/8 обеспечивают одновременное питание. PoE-порт: Порты 2-4 Порт Hi-PoE: Порт 1 Макс. мощность порта: Порт 1: 60 Вт Порты 2-4: 30 Вт Бюджет мощности PoE: 60 Вт Покрытие: Металл, конструкция без кулера Вес брутто: 0.94 кг Вес нетто: 0.38 кг Размеры (Д × В × Ш): 158 × 101.2 × 31. |  |  | 66510 | 57834
Hikvision DS-3T0510HP-E/HS неуправляемый Hi-PoE-коммутатор с 8 портами Gigabit. |  |  | шт. |  | DC00000004974 |  |  | Количество портов 6 × Gigabit PoE-порта (RJ45), 2 × Gigabit Hi-PoE-порта (RJ45) и 2 × Gigabit оптоволоконных порта Тип портов RJ45, полный дуплекс, MDI/MDI-X адаптивные Стандарт IEEE 802.3, IEEE 802.3u, IEEE 802.3x, IEEE 802.3z и IEEE 802.3ab Метод коммутации Передача с промежуточным хранением Рабочий режим Стандартный режим (по умолчанию), режим увеличения дальности передачи, режим изоляции, режим PoE-сторожевого таймера Порты для передачи на большие расстояния Порты 7 и 8 Таблица MAC-адресов 4 K Скорость коммутации 20 Гбит/с Скорость перенаправления пакетов 14.88 млн. пакетов/с Внутренний кэш 1.5 Мбит/с Питание по PoE Стандарт PoE Порты 1 и 2: IEEE 802.3af, IEEE 802.3at, IEEE 802.3bt Порты 3-8: IEEE 802.3af, IEEE 802.3at Клеммы питания PoE Порты 1, 2, 7 и 8: кабели Ethernet 1/2/3/6 и 4/5/7/8 обеспечивают одновременное питание. Порты 3-6: питание по кабелям Ethernet 1/2/3/6. PoE-порт Порты 3-8 Порт Hi-PoE Порты 1 и 2 Макс. мощность порта Порты 1 и 2: 90 Вт Порты 3-8: 30 Вт Бюджет мощн |  |  | 110914 | 96447
02. Управляемые
Hikvision DS-3E1105P-EI PoE свитч 4-портовый |  |  | шт. |  | DC00000006065 |  |  | Количество портов: 4 PoE 100M RJ45, 1 100М RJ45 Коммутационная матрица: 1 Гб/с Размер таблицы MAC-адресов: 2К Изучение MAC-адресов:Автоматическое запоминание/стирание Управление MAC-адресами:Настройка стирания MAC адресов и статических MAC адресов Стандарт PoE: IEEE 802.3, IEEE 802.3u, and IEEE 802.3x Бюджет PoE: 60Вт Режим работы: Режим дальней передачи вкл.: 250м, 10М полный дуплекс/полудуплекс, CAT5e и выше Режим дальней передачи выкл.: 100 PoE кабель: Поддержка 8-ми жильной подачи питания и одновременной подачи питания по 1,2,3,6 и 4,5,7,8 жилам контактов Управление PoE: - Включение/отключение PoE - Отображение статуса питания и выходного питания PoE порта Питание: 48 VDC, 1.35 A Защита от перенапряжения: Для порта: 4кВ Для источника питания: 6кВ Рабочие условия: 0°C— 40°C, влажность 0 % ~ 90 % (без конденсата) Условия хранения : -40°C— 85°C, влажность 5 % ~ 90 % (без конденсата) Размер: 105 мм × 27.6 мм × 83.1 мм Вес: 0.22 кг |  |  | 31690 | 27557
Hikvision DS-3E1309P-EI PoE свитч 8-портовый |  |  | шт. |  | DC00000006079 |  |  | Количество портов: 8 × 100 Mbps PoE RJ45 портов, и 1 × гигабитный RJ45 порт Сетевые протоколы IEEE 802.3, IEEE 802.3u, IEEE 802.3x, and IEEE 802.3ab Коммутационная матрица 3.6 Гб/с Размер таблицы MAC-адресов 16К Изучение MAC-адресов Автоматическое запоминание/стирание Управление MAC-адресами Настройка стирания MAC адресов и статических MAC адресов Бюджет PoE: 110Вт PoE кабель Поддержка 8-ми жильной подачи питания и одновременной подачи питания по 1,2,3,6 и 4,5,7,8 жилам контактов Питание 48 VDC, 2.5 A Потребление: 120 W Защита от перенапряжения Для порта: 4кВ Для источника питания: 6кВ Рабочие условия 0°C— 40°C, влажность 0 % ~ 90 % (без конденсата) Условия хранения -40°C— 85°C, влажность 5 % ~ 90 % (без конденсата) Размер: 170 мм × 27.6 мм × 93.1 мм Вес: 0.35 кг |  |  | 58685 | 51030
Hikvision DS-3E1310P-E PoE свитч 8-портовый |  |  | шт. |  | DC00000001703 |  |  | Количество портов: 8 PoE 10/100M RJ45, 2 комбо-порта (1000М Ethernet/1000M SFP) Сетевые протоколы : IEEE802.3,802.3u,802.3x, 802.3af, 802.3at Скорость передачи данных Ethernet: 10 Мб/с (полудуплекс)/20 Мб/с (полный дуплекс) Fast Ethernet: 100 Мб/с (полудуплекс)/200 Мб/с (полный дуплекс) Gigabit Ethernet: 2000 Мб/с (полный дуплекс) Требования к среде передачи (тип кабеля) Ethernet: UTP/STP CAT3 и выше Fast Ethernet: UTP/STP CAT5 и выше Gigabit Ethernet: рекомендуется UTP/STP CAT5e или CAT6 1000 Base-SX: MMF (многомод) 1000 Base-LX: MMF (многомод) или SMF (одномод) Сетевые протоколы IEEE802.3,802.3u,802.3x, 802.3af, 802.3at Скорость передачи данных Ethernet: 10 Мб/с (полудуплекс)/20 Мб/с (полный дуплекс) Fast Ethernet: 100 Мб/с (полудуплекс)/200 Мб/с (полный дуплекс) Gigabit Ethernet: 2000 Мб/с (полный дуплекс) Требования к среде передачи (тип кабеля) Ethernet: UTP/STP CAT3 и выше Fast Ethernet: UTP/STP CAT5 и выше Gigabit Ethernet: рекомендуется UTP/STP CAT5e или CAT6 1000 Base-SX: MMF |  |  | 109349 | 95086
Hikvision DS-3E1310P-SI PoE свитч 8-портовый |  |  | шт. |  | DC00000006071 |  |  | Номер порта 8 × 100 Мбит/с PoE RJ45, 2 × Gigabit-комбинированных порта Тип порта RJ45, полный дуплекс, MDI/MDI-X адаптивные Стандарты IEEE 802.3, IEEE 802.3u, IEEE 802.3x, IEEE 802.3ab и IEEE 802.3z Метод коммутации Передача данных с промежуточным хранением Рабочий режим Стандартный режим (по умолчанию), режим увеличения дальности передачи Таблица MAC-адресов 16 K Скорость коммутации 5.6 Гбит/с Скорость пересылки пакетов 4.1664 Мбит/с Внутренний кэш 4 Мбит/с Стандарт PoE IEEE 802.3 af, IEEE 802.3 at Клеммы питания PoE End-span: 1/2 (-), 3/6 (+) Mid-span: 4/5 (+), 7/8 (-) 8-контактный разъем питания: 1/2 (-), 3/6 (+), 4/5 (+), 7/8 (-) PoE-порт Порты 1 - 8 Макс. мощность порта 30 Вт Энергетический потенциал PoE 125 Вт Покрытие Металл Вес нетто 1.72 кг Вес брутто 2.20 кг Размеры 266 × 44.5 × 220.8 мм Рабочая температура От -10 до +55 °C Температура хранения От -40 до +85 °C Рабочая влажность От 5 до 95 % (без конденсата) Относительная влажность От 5 до 95 % (без конденсата) Питание AC от |  |  | 69999 | 69999
Hikvision DS-3E1318P-E PoE свитч 16-портовый (коммутатор) |  |  | шт. |  | DC00000001704 |  |  | Количество портов 16 PoE 10/100M RJ451, 2 комбо-порта (1000М Ethernet/1000M SFP) Сетевые протоколы IEEE802.3,802.3u,802.3x, 802.3af, 802.3at Скорость передачи данных: - Ethernet: 10 Мб/с (полудуплекс)/20 Мб/с (полный дуплекс) - Fast Ethernet: 100 Мб/с (полудуплекс)/200 Мб/с (полный дуплекс) - Gigabit Ethernet: 2000 Мб/с (полный дуплекс) Коммутационная матрица 7.2 Гб/с Приоритетные порты 1-16 Метод коммутации Передача с промежуточным хранением Размер таблицы MAC-адресов 4К Изучение MAC-адресов Автоматическое запоминание/стирание Управление MAC-адресами Настройка стирания MAC адресов и статических MAC адресов Стандарт PoE IEEE802.3af, IEEE802.3at Бюджет PoE 230Вт Режим работы Режим дальней передачи вкл.: 250м, 10М полный дуплекс/полудуплекс, CAT5e и выше Режим дальней передачи выкл.: 100 PoE кабель Поддержка 8-ми жильной подачи питания и одновременной подачи питания по 1,2,3,6 и 4,5,7,8 жилам контактов Управление PoE Включение/отключение PoE Отображение статуса питания и выходного пит |  |  | 232643 | 202298
Hikvision DS-3E1318P-EI PoE свитч 16-портовый (коммутатор) |  |  | шт. |  | DC00000005161 |  |  | 16 портов PoE RJ45 на 100 Мбит / с и 2 гигабитных комбо. Порт RJ45, полный дуплекс, адаптивный MDI / MDI-X Стандартный режим (по умолчанию), расширенный режим IEEE 802.3, IEEE 802.3u, IEEE 802.3x, IEEE 802.3ab и IEEE 802.3z Коммутация с промежуточным хранением Таблица MAC-адресов 16 К Внутренний кэш 4 Мбит Коммутационная способность 7,2 Гбит / с Скорость пересылки пакетов5,3568 млн пакетов в секунду Поддержка удаленного обновления, восстановления параметров по умолчанию, просмотра журналов, настройки основных сетевых параметров. Поддержка скорости, управления потоком и конфигурации переключателя Порты с 1 по 16: IEEE 802.3af, IEEE 802.3at Вывод питания PoE Кабели Ethernet 1/2/3/6 и 4/5/7/8 обеспечивают питание одновременно. Максимум. Мощность порта 30 Вт Бюджет мощности PoE 230 Вт Размеры (Ш × В × Г) 440 мм × 44 мм × 220,8 мм Температура хранения От -40 до 85 ° C (от -40 до 185 ° F) Источник питания 250 Вт Вес нетто 2,59 кг (5,71 фунта) Оболочка Металлический материал, конструкция бе |  |  | 118999 | 118999
Hikvision DS-3E1318P-SI PoE свитч 16-портовый (коммутатор) |  |  | шт. |  | DC00000006125 |  |  | Количество портов 16 PoE 10/100M RJ451, 2 комбо-порта (1000М Ethernet/1000M SFP) Сетевые протоколы IEEE802.3,802.3u,802.3x, 802.3af, 802.3at Скорость передачи данных: - Ethernet: 10 Мб/с (полудуплекс)/20 Мб/с (полный дуплекс) - Fast Ethernet: 100 Мб/с (полудуплекс)/200 Мб/с (полный дуплекс) - Gigabit Ethernet: 2000 Мб/с (полный дуплекс) Коммутационная матрица 7.2 Гб/с Приоритетные порты 1-16 Метод коммутации Передача с промежуточным хранением Размер таблицы MAC-адресов 4К Изучение MAC-адресов Автоматическое запоминание/стирание Управление MAC-адресами Настройка стирания MAC адресов и статических MAC адресов Стандарт PoE IEEE802.3af, IEEE802.3at Бюджет PoE 230Вт Режим работы Режим дальней передачи вкл.: 250м, 10М полный дуплекс/полудуплекс, CAT5e и выше Режим дальней передачи выкл.: 100 PoE кабель Поддержка 8-ми жильной подачи питания и одновременной подачи питания по 1,2,3,6 и 4,5,7,8 жилам контактов Управление PoE Включение/отключение PoE Отображение статуса питания и выходного пит |  |  | 194246 | 168910
Hikvision DS-3E1326P-E PoE свитч 24-портовый |  |  | шт. |  | DC00000001705 |  |  | Количество портов: 24 PoE 10/100M RJ45, 2 комбо-порта (1000М Ethernet/1000M SFP) Сетевые протоколы IEEE802.3,802.3u,802.3x, 802.3af, 802.3at Коммутационная матрица 8.8 Гб/с Приоритетные порты 1-24 Метод коммутации Передача с промежуточным хранением Размер таблицы MAC-адресов 4К Изучение MAC-адресов Автоматическое запоминание/стирание Управление MAC-адресами Настройка стирания MAC адресов и статических MAC адресов Стандарт PoE IEEE802.3af, IEEE802.3at Бюджет PoE: PoE кабель Поддержка 8-ми жильной подачи питания и одновременной подачи питания по 1,2,3,6 и 4,5,7,8 жилам контактов Питание 100-240B AC, 50/60Гц Защита от перенапряжения Для порта: 4кВ Для источника питания: 6кВ Рабочие условия 0°C— 40°C, влажность 0 % ~ 90 % (без конденсата) Условия хранения -40°C— 70°C, влажность 5 % ~ 90 % (без конденсата) |  |  | 200577 | 174414
Hikvision DS-3E1326P-EI PoE свитч 24-портовый |  |  | шт. |  | DC00000005302 |  |  | Количество портов 24 × 100 Мбит/с PoE RJ45, 2 × Gigabit комбинированных порта Тип портов RJ45, полный дуплекс, MDI/MDI-X адаптивные Стандарт IEEE 802.3, IEEE 802.3u, IEEE 802.3x, IEEE 802.3ab и IEEE 802.3z Метод коммутации Передача данных с промежуточным хранением Рабочий режим Стандартный режим (по умолчанию), режим увеличения дальности передачи Порты с высоким приоритетом Порты 1-8 Порты для передачи на большие расстояния Порты 1-24 Таблица MAC-адресов 16K Скорость коммутации 8.8 Гбит/с Скорость перенаправления пакетов 6.5472 млн. пакетов/с Внутренний кэш 4 Мбит/с Стандарт PoE Порты 1-24: IEEE 802.3af, IEEE 802.3at Клеммы питания PoE Кабели Ethernet 1/2/3/6 и 4/5/7/8 обеспечивают одновременное питание PoE-порт Порты 1-24 Макс. мощность порта 30 Вт Бюджет мощности PoE 370 Вт Настройка устройства Удаленное обновление, восстановление параметров по умолчанию, просмотр журналов, настройка основных параметров сети Отображение топологии сети Поддержка отображения топологии сети Настройка по |  |  | 203244 | 176734
Hikvision DS-3E1326P-SI 24-портовый коммутатор Fast Ethernet Smart POE |  |  | шт. |  | DC00000006082 |  |  | Номер порта 24 × 100 Мбит/с PoE RJ45, 2 × Gigabit-комбинированных порта Тип порта RJ45, полный дуплекс, MDI/MDI-X адаптивные Стандарты IEEE 802.3, IEEE 802.3u, IEEE 802.3x, IEEE 802.3ab и IEEE 802.3z Порты с высоким приоритетом Порты 1 - 8 Метод коммутации Передача данных с промежуточным хранением Рабочий режим Стандартный режим (по умолчанию), режим увеличения дальности передачи Таблица MAC-адресов 16 K Скорость коммутации 8.8 Гбит/с Скорость пересылки пакетов 6.5472 млн. пакетов/с Внутренний кэш 4 Мбит/с Стандарт PoE IEEE 802.3 af, IEEE 802.3 at Клеммы питания PoE End-span: 1/2 (-), 3/6 (+) Mid-span: 4/5 (+), 7/8 (-) 8-контактный разъем питания: 1/2 (-), 3/6 (+), 4/5 (+), 7/8 (-) PoE-порт Порты 1 - 24 Макс. мощность порта 30 Вт Энергетический потенциал PoE 370 Вт Покрытие Металл Вес нетто 2.83 кг Вес брутто 3.33 кг Размеры 440 × 44 × 221 мм Рабочая температура От -10 до +55 °C Температура хранения От -40 до +85 °C Рабочая влажность От 5 до 95 % (без конденсата) Относительная влажност |  |  | 244715 | 212796
Hikvision DS-3E1510P-E 8-портовый гигабитный коммутатор |  |  | шт. |  | DC00000006505 |  |  | DHCP DHCP поддерживается Порты - 8 гигабитных портов PoE и 2 гигабитных оптоволоконных порта Тип Порта Порт RJ45, полный дуплекс, адаптивный MDI / MDI-X Стандарт IEEE 802.3, IEEE 802.3u, IEEE 802.3x, IEEE 802.3ab и IEEE 802.3z Режим Пересылки Коммутация с промежуточным хранением Рабочий Режим Стандартный режим (по умолчанию) Расширенный режим Таблица MAC-Адресов 8 К Коммутационная Способность 20 Гбит / с Скорость Пересылки Пакетов 14,88 млн пакетов в секунду Внутренний Кэш 4,1 Мбит PoE Стандарт IEEE 802.3af, IEEE 802.3at Вывод Питания PoE Конечный диапазон: 1/2 (-), 3/6 (+) Средний диапазон: 4/5 (+), 7/8 (-) 8-контактное питание: 1/2 (-), 3/6 (+), 4/5 (+), 7/8 (-) PoE: порты с 1 по 8 Максимум. Мощность Порта Порт 1-8: 30 Вт Бюджет Мощности PoE 110 Вт Оболочка Металлический материал Вес Нетто 1,21 кг (2,67 фунта) Вес Брутто 1,3 кг (2,87 фунта) Размеры (Ш × В × Г) 217,6 мм × 108,55 мм × 27,8 мм (8,57 дюйма × 4,27 дюйма × 1,09 дюйма) Рабочая Температура От -10 до 55 ° C (от 14 до 131 ° F) |  |  | 131621 | 114453
Hikvision DS-3E1510P-SI 8-портовый гигабитный коммутатор Smart POE |  |  | шт. |  | DC00000005491 |  |  | DHCP DHCP поддерживается Порты - 8 гигабитных портов PoE и 2 гигабитных оптоволоконных порта Тип Порта Порт RJ45, полный дуплекс, адаптивный MDI / MDI-X Стандарт IEEE 802.3, IEEE 802.3u, IEEE 802.3x, IEEE 802.3ab и IEEE 802.3z Режим Пересылки Коммутация с промежуточным хранением Рабочий Режим Стандартный режим (по умолчанию) Расширенный режим Таблица MAC-Адресов 8 К Коммутационная Способность 20 Гбит / с Скорость Пересылки Пакетов 14,88 млн пакетов в секунду Внутренний Кэш 4,1 Мбит PoE Стандарт IEEE 802.3af, IEEE 802.3at Вывод Питания PoE Конечный диапазон: 1/2 (-), 3/6 (+) Средний диапазон: 4/5 (+), 7/8 (-) 8-контактное питание: 1/2 (-), 3/6 (+), 4/5 (+), 7/8 (-) PoE: порты с 1 по 8 Максимум. Мощность Порта Порт 1-8: 30 Вт Бюджет Мощности PoE 110 Вт Оболочка Металлический материал Вес Нетто 1,21 кг (2,67 фунта) Вес Брутто 1,3 кг (2,87 фунта) Размеры (Ш × В × Г) 217,6 мм × 108,55 мм × 27,8 мм (8,57 дюйма × 4,27 дюйма × 1,09 дюйма) Рабочая Температура От -10 до 55 ° C (от 14 до 131 ° F) |  |  | 72999 | 72999
Hikvision DS-3E1518P-SI 16-портовый гигабитный коммутатор Smart POE |  |  | шт. |  | DC00000005623 |  |  | Стандарт PoE IEEE 802.3 af, IEEE 802.3 at Клеммы питания PoE End-span: 1/2 (-), 3/6 (+) Mid-span: 4/5 (+), 7/8 (-) 8-контактный разъем питания: 1/2 (-), 3/6 (+), 4/5 (+), 7/8 (-) PoE-порт Порты 1 - 16 Макс. мощность порта Порты 1 - 16: 30 Вт Энергетический потенциал PoE 225 Вт Номер порта 16 × Gigabit PoE-портов, 2 × Gigabit-оптоволоконных порта Тип порта RJ45, полный дуплекс, MDI/MDI-X адаптивные Стандарты IEEE 802.3, IEEE 802.3u, IEEE 802.3x, IEEE 802.3ab и IEEE 802.3z Метод коммутации Передача данных с промежуточным хранением Рабочий режим Стандартный режим (по умолчанию), режим увеличения дальности передачи Таблица MAC-адресов 8 K Скорость коммутации 36 Гбит/с Скорость пересылки пакетов 26.784 млн. пакетов/с Внутренний кэш 4.1 Мбит/с Настройка устройства Удаленное обновление, восстановление параметров по умолчанию, просмотр журналов, настройка основных параметров сети, импорт и экспорт файлов конфигурации, синхронизация времени Конфигурация портов Настройка скорости порта и управле |  |  | 228674 | 198847
Hikvision DS-3E1524-EI 24-портовый гигабитный коммутатор |  |  | шт. |  | DC00000006288 |  |  | Стандарт PoE IEEE 802.3 af, IEEE 802.3 at Клеммы питания PoE End-span: 1/2 (-), 3/6 (+) Mid-span: 4/5 (+), 7/8 (-) 8-контактный разъем питания: 1/2 (-), 3/6 (+), 4/5 (+), 7/8 (-) PoE-порт Порты 1 - 24 Макс. мощность порта Порты 1 - 24: 30 Вт Энергетический потенциал PoE 370 Вт Номер порта 24 Gigabit PoE-порта, 2 × Gigabit-оптоволоконных порта Тип порта RJ45, полный дуплекс, MDI/MDI-X адаптивные Стандарты IEEE 802.3, IEEE 802.3u, IEEE 802.3x, IEEE 802.3ab и IEEE 802.3z Метод коммутации Передача данных с промежуточным хранением Рабочий режим Стандартный режим (по умолчанию), режим увеличения дальности передачи Таблица MAC-адресов 8 K Скорость коммутации 52 Гбит/с Скорость пересылки пакетов 36.688 млн. пакетов/с Внутренний кэш 4.1 Мбит/с Настройка устройства Удаленное обновление, восстановление параметров по умолчанию, просмотр журналов, настройка основных параметров сети, импорт и экспорт файлов конфигурации, синхронизация времени Конфигурация портов Настройка скорости порта и управление |  |  | 90375 | 78587
Hikvision DS-3E1526P-SI 24-портовый гигабитный коммутатор Smart POE |  |  | шт. |  | DC00000005622 |  |  | Стандарт PoE IEEE 802.3 af, IEEE 802.3 at Клеммы питания PoE End-span: 1/2 (-), 3/6 (+) Mid-span: 4/5 (+), 7/8 (-) 8-контактный разъем питания: 1/2 (-), 3/6 (+), 4/5 (+), 7/8 (-) PoE-порт Порты 1 - 24 Макс. мощность порта Порты 1 - 24: 30 Вт Энергетический потенциал PoE 370 Вт Номер порта 24 Gigabit PoE-порта, 2 × Gigabit-оптоволоконных порта Тип порта RJ45, полный дуплекс, MDI/MDI-X адаптивные Стандарты IEEE 802.3, IEEE 802.3u, IEEE 802.3x, IEEE 802.3ab и IEEE 802.3z Метод коммутации Передача данных с промежуточным хранением Рабочий режим Стандартный режим (по умолчанию), режим увеличения дальности передачи Таблица MAC-адресов 8 K Скорость коммутации 52 Гбит/с Скорость пересылки пакетов 36.688 млн. пакетов/с Внутренний кэш 4.1 Мбит/с Настройка устройства Удаленное обновление, восстановление параметров по умолчанию, просмотр журналов, настройка основных параметров сети, импорт и экспорт файлов конфигурации, синхронизация времени Конфигурация портов Настройка скорости порта и управление |  |  | 302030 | 262635
Hikvision DS-3E2310P PoE свитч 10-портовый |  |  | шт. |  | DC00000003902 |  |  | Количество портов: 8 портов 100M Base-T + 2 гигабитных комбинированных порта Емкость объединительной платы: 10Гбит STP: 802.1D (STP), 802.1W (RSTP) и 802.1S (MSTP) BPDU защита, корневая защита и защита от обратной петли VLAN: 4K VLAN; GVRP; QinQ; Частная VLAN Питание: Стандарт PoE: POE / POE + Источник питания: Переменный ток: 100V-240V, 50Hz ± 10% Потребляемая мощность: 140 Вт (POE 125 Вт) Рабочие условия: 0 ℃ -50 ℃ влажность 10% -90% без конденсации Размер: 280 * 179 * 45 |  |  | 215667 | 187536
Hikvision DS-3E2318P PoE свитч 16-портовый |  |  | шт. |  | DC00000003952 |  |  | Количество портов 16 PoE 10/100M RJ45 2 комбо-порта (1000М Ethernet/1000M SFP) Коммутационная матрица 21.2 Гб/с Скорость передачи 8.4Мб/с Надежность Статическое/ LACP агрегирование ссылок EAPS и ERPS Размер таблицы MAC-адресов 8К МАС Конфигурация статистики и динамики MAC запоминания; просмотр и удаление MAC Конфигурация старения MAC адресов; Предельное количество запоминания MAC адресов; фильтрация MAС Питание 100-240B AC, 50Гц±10% Потребление 330Вт (300Вт c PoE) Рабочие условия 0°C— 50°C, влажность 10 % ~ 90 % (без конденсата) Условия хранения -20°C— 70°C, влажность 5 % ~ 95 % (без конденсата) Размеры 280 х 179 х 45мм |  |  | 415822 | 361584
Hikvision DS-3E2510P Управляемый PoE-коммутатор 10-портовый |  |  | шт. |  | DC00000004618 |  |  | Номер порта: 8 гигабитных портов PoE, 2 гигабитных оптоволоконных порта и 1 консольный порт Стандарт PoE: IEEE802.3af, IEEE802.3at Бюджет мощности PoE: 125 Вт Контакт питания PoE: 1/2 (+), 3/6 (-) Размеры (Ш × В × Г): 280 мм × 45 мм × 179 мм Источник питания: переменный ток: 100–240 В, 50 Гц ± 10% Потребляемая мощность: <15 Вт Рабочая температура: 0℃-45℃ Вес нетто: 1,52 кг (3,35 фунта) Полная масса: 1,74 кг (3,84 фунта) |  |  | 280121 | 243584
Hikvision DS-3E3754TF Управляемый коммутатор L3 |  |  | шт. |  | DC00000006953 |  |  | 24 10/100/1000M Base-T порта, 24 1000Base-X порта, 8 10G SFP+ порта Коммутационная матрица: 256Gbps Скорость перенаправления пакетов: 136Mpps Метод коммутации Передача с промежуточным хранением Таблица MAK адресов - 64К Размеры - 442мм × 350мм × 44мм Питание: AC：100V-240V，50Hz±10% Потребление: <55WРабочая температура: 0℃-45℃ |  |  | 1977668 | 1719711
Hikvision DS-3E3756TF Управляемый коммутатор L3 |  |  | шт. |  | DC00000003590 |  |  | 24 10/100/1000M Base-T порта, 24 1000Base-X порта, 8 10G SFP+ порта Коммутационная матрица: 256Gbps Скорость перенаправления пакетов: 136Mpps Метод коммутации Передача с промежуточным хранением Таблица MAK адресов - 64К Размеры - 442мм × 350мм × 44мм Питание: AC：100V-240V，50Hz±10% Потребление: <55WРабочая температура: 0℃-45℃ |  |  | 2225401 | 1935131
TFortis
Коммутаторы с PoE и UPS
TFortis PSW-1-45 Коммутатор |  |  | шт. |  | DC00000004362 |  |  | Является многофункциональным коммутатором Fast Ethernet, предназначенным для построения сетей IP-видеонаблюдения. Являясь интегрированным решением, PSW-1-45 заменяет целый комплекс устройств, что делает систему более простой, надежной, экономичной. Изделие учитывает все особенности организации систем IP-видеонаблюдения и предназначено для работы в жестких условиях окружающей среды. Технические характеристики: 4 порта 10/100Base-Tx RJ-45 PoE; 1 порт 10/100/1000Base-T RJ-45 без PoE Стандарт PoE: 802.3af поддержка Passive PoE; мощность на порт: не менее 15.4 Вт по варианту А; мощность на порт: не менее 15.4 Вт по варианту B; бюджет мощности PoE для IP-камер: 50 Вт; бюджет мощности PoE для термокожухов ТН-02 (ТН-03): 50 Вт. Контроль зависания IP-камер; питание IP-камеры и термокожуха по одному кабелю "витая пара"; предварительный подогрев термокожухов. Наработка на отказ не менее 75 000 часов (8,6 лет); напряжение питания: ~ 220В (от 187В до 246В); макс. потребляемая мощность: не более 1 |  |  | По запросу | По запросу
TFortis PSW-1-45-WiFi Коммутатор |  |  | шт. |  | DC00000004363 |  |  | Уличный 5-портовый неуправляемый коммутатор для построения систем уличного IP-видеонаблюдения. Технические характеристики: 5 портов 10/100Base-Tx RJ-45 порты 1-4: стандарт PoE IEEE802.3af – 15.4 Вт на порт; порт 5: Passive PoE 24V (пары 4,5 "+" и 7,8 "-" ) – 24В, 0.5А; бюджет мощности PoE: 50 Вт. Контроль зависания IP-камер Наработка на отказ не менее 75 000 часов (8,6 лет); напряжение питания: ~ 220В (от 187В до 246В); макс. потребляемая мощность: не более 60Вт; степень защиты от внешних воздействий: IP66; рабочая температура: от -60°С до +50°С; масса: не более 2 кг; размеры: 240 х 160 х 90 мм. |  |  | По запросу | По запросу
TFortis PSW-11 Коммутатор |  |  | шт. |  | DC00000004361 |  |  | Многофункциональный гигабитный коммутатор в уличном исполнении предназначенный для подключения одной IP-видеокамеры по оптике. Технические характеристики: Интерфейсы 1 порт 10/100Base-Tx RJ-45 PoE; 1 порт 100/1000Base-X SFP; Коммутатор совместим с любыми SFP-модулями (1000Мбит/с, 100Мбит/с) Стандарт PoE: 802.3af поддержка Passive PoE; мощность на порт: не менее 15.4 Вт по варианту А; мощность на порт: не менее 15.4 Вт по варианту B. Контроль зависания IP-камеры; питание IP-камеры и термокожуха по одному кабелю "витая пара"; предварительный подогрев термокожуха; Наработка на отказ не менее 75 000 часов (8,6 лет); напряжение питания: ~ 220В (от 187В до 246В); макс. потребляемая мощность: не более 60Вт; степень защиты от внешних воздействий: IP66; рабочая температура: от -60°C до 50°C; масса: не более 2 кг; размеры: 160 х 160 х 90 мм. |  |  | По запросу | По запросу
TFortis PSW-1G4F Коммутатор |  |  | шт. |  | DC00000004364 |  |  | Коммутатор 6-портовый уличный управляемый коммутатор , предназначенный для построения сетей IP-видеонаблюдения. Имеет возможность переключения в неуправляемый режим. Технические характеристики: 4 порта 10/100Base-Tx RJ-45 PoE; 1 порт 10/100/1000Base-T RJ-45; 1 порт 100/1000Base-X SFP. Коммутатор совместим с любыми гигабитными SFP-модулями. Стандарт PoE: 802.3af; поддержка Passive PoE; мощность на порт: не менее 15.4 Вт по варианту А; мощность на порт: не менее 15.4 Вт по варианту B; бюджет мощности PoE для IP-камер: 50 Вт; бюджет мощности PoE для термокожухов ТН-02 (ТН-03): 50 Вт. Контроль зависания IP-камер; питание IP-камеры и термокожуха по одному кабелю "витая пара"; предварительный подогрев термокожухов; Протоколы STP (802.1d)/RSTP(802.1w); IGMP Snooping v2; VLAN (802.1q); Flow Control (802.3x); Quality of Service(QoS, 802.1p). Мониторинг SNMP v1, v3; Кабельный тестер; SNMP Traps; Syslog; системный журнал; датчик вскрытия; сухие контакты для подключения внешних датчиков. Управ |  |  | По запросу | По запросу
TFortis PSW-1G4F-Box Коммутатор |  |  | шт. |  | DC00000004365 |  |  | Коммутатор многофункциональный гигабитный управляемый коммутатор в уличном исполнении предназначенный для построения сетей IP-видеонаблюдения. Технические характеристики: 1000Base-X c разъемом SFP – 1 шт.; 10/100/1000Base-Т c разъемом RJ45 – 1 шт. 10/100Base-Tx с разъемом RJ-45; количество портов – 4 шт.; поддержка Auto-MDIX для порта 10/100Base-Tx; поддержка управления потоком IEEE 802.3x; поддержка IEEE802.3af – 15.4 Вт на порт; поддержка Passive PoE – 15.4 Вт на порт; бюджет мощности IEEE802.3af не более 50 Вт; расстояние передачи данных и PoE – до 100 м напряжение питания ~ 230 В (от 187 В до 253 В); макс. потребляемая мощность не более 120 Вт габариты 300х400х150 мм масса не более 3 кг степень защиты от внешних воздействий IP66; класс ударопрочности IK10 кабельные вводы: - диаметр 4-8 мм – 5 шт. - диаметр 6-12 мм – 5 шт. наработка на отказ не менее 75 000 часов (8,6 лет) |  |  | По запросу | По запросу
TFortis PSW-1G4F-UPS Коммутатор |  |  | шт. |  | DC00000004366 |  |  | Коммутатор 6-портовый уличный управляемый со встроенным источником бесперебойного питания, предназначенный для построения сетей IP-видеонаблюдения. Имеет возможность переключения в неуправляемый режим. Технический отдел: 4 порта 10/100Base-Tx RJ-45 PoE; 1 порт 10/100/1000Base-T RJ-45; 1 порт 100/1000Base-X SFP Коммутатор совместим с любыми гигабитными SFP-модулями Стандарт PoE: 802.3af; поддержка Passive PoE; мощность на порт: не менее 15.4 Вт по варианту А; мощность на порт: не менее 15.4 Вт по варианту B; бюджет мощности PoE для IP-камер: 50 Вт; бюджет мощности PoE для термокожухов ТН-02 (ТН-03): 50 Вт Контроль зависания IP-камер; питание IP-камеры и термокожуха по одному кабелю "витая пара"; предварительный подогрев термокожухов Тип аккумуляторных батарей: 12В, 2.2А*ч; количество аккумуляторных батарей: 4шт; габариты аккумуляторных батарей:178х35х61 мм; резервный режим работы при: полном отключении сетевого напряжения; сетевом напряжении выше/ниже нормы (перекос фаз); напряжении в |  |  | По запросу | По запросу
TFortis PSW-2G4F Коммутатор |  |  | шт. |  | DC00000003125 |  |  | Уличный 6-портовый гигабитный управляемый коммутатор, предназначенный для построения сетей IP-видеонаблюдения. Технические характеристики: 4 порта 10/100Base-Tx RJ-45 PoE; 2 порта 1000Base-X SFP. Коммутатор совместим с любыми гигабитными SFP-модулями Стандарт PoE: 802.3af; поддержка Passive PoE; мощность на порт: не менее 15.4 Вт по варианту А (для питания IP-камеры); мощность на порт: не менее 15.4 Вт по варианту B (для питания термокожухов TFortis TH-02/TH-03); бюджет мощности PoE для IP-камер: 50 Вт; бюджет мощности PoE для термокожухов ТН-02 (ТН-03): 50 Вт. Контроль зависания IP-камер; питание IP-камеры и термокожуха по одному кабелю "витая пара"; предварительный подогрев термокожухов Протоколы STP (802.1d)/RSTP(802.1w); IGMP Snooping v2; VLAN (802.1q); Flow Control (802.3x); Quality of Service(QoS, 802.1p) Мониторинг SNMP v1, v3; Кабельный тестер; SNMP Traps; Syslog; системный журнал; датчик вскрытия; сухие контакты для подключения внешних датчиков Управление Web-интерфейс; Te |  |  | По запросу | По запросу
TFortis PSW-2G4F-Box Коммутатор |  |  | шт. |  | DC00000004376 |  |  | Коммутатор это многофункциональный гигабитный управляемый коммутатор в уличном исполнении предназначенный для построения сетей IP-видеонаблюдения. Технические характеристики: 1000Base-X c разъемом SFP – 2 шт 10/100Base-Tx с разъемом RJ-45; количество портов – 4 шт.; поддержка Auto-MDIX для порта 10/100Base-Tx; поддержка управления потоком IEEE 802.3x; поддержка IEEE802.3af – 15.4 Вт на порт; поддержка Passive PoE – 15.4 Вт на порт; бюджет мощности IEEE802.3af не более 50 Вт; расстояние передачи данных и PoE – до 100 м напряжение питания ~ 230 В (от 187 В до 253 В); макс. потребляемая мощность не более 120 Вт габариты 300х400х150 мм масса не более 3 кг степень защиты от внешних воздействий IP66; класс ударопрочности IK10 кабельные вводы: - диаметр 4-8 мм – 5 шт. - диаметр 6-12 мм – 5 шт наработка на отказ не менее 75 000 часов (8,6 лет) |  |  | По запросу | По запросу
TFortis PSW-2G4F-UPS Коммутатор |  |  | шт. |  | DC00000004377 |  |  | Уличный 6-портовый гигабитный управляемый коммутатор со встроенным источником бесперебойного питания для построения сетей IP-видеонаблюдения на основе коммутатора PSW-2G4F. Технические характеристики: 4 порта 10/100Base-Tx RJ-45 PoE; 2 порта 1000Base-X SFP. Коммутатор совместим с любыми гигабитными SFP-модулями Стандарт PoE: 802.3af; поддержка Passive PoE; мощность на порт: не менее 15.4 Вт по варианту А; мощность на порт: не менее 15.4 Вт по варианту B. бюджет мощности PoE для IP-камер: 50 Вт; бюджет мощности PoE для термокожухов ТН-02 (ТН-03): 50 Вт Контроль зависания IP-камер; питание IP-камеры и термокожуха по одному кабелю "витая пара" предварительный подогрев термокожухов Тип аккумуляторных батарей: 12В, 2.2А*ч; количество аккумуляторных батарей: 4шт; габариты аккумуляторных батарей:178х35х61 мм; резервный режим работы при: полном отключении сетевого напряжения; сетевом напряжении выше/ниже нормы (перекос фаз); напряжении в сети 380В (потеря нуля) Протоколы STP (802.1d)/RSTP(8 |  |  | По запросу | По запросу
TFortis PSW-2G8F-UPS-Kit Коммутатор |  |  | шт. |  | DC00000004378 |  |  | Коммутатор является готовым решением со встроенным источником бесперебойного питания и встроенным оптическим кроссом для организации уличного видеонаблюдения с возможностью подключения до 8 IP-камер по PoE. Технические характеристики: 8 портов 10/100Base-Tx RJ-45 PoE; 2 порта 1000Base-X SFP. Коммутатор совместим с любыми гигабитными SFP-модулями Стандарт PoE: 802.3af; поддержка Passive PoE; мощность на порт: не менее 15.4 Вт по варианту А; мощность на порт: не менее 15.4 Вт по варианту B Контроль зависания IP-камер; питание IP-камеры и термокожуха по одному кабелю "витая пара"; предварительный подогрев термокожухов Протоколы STP (802.1d)/RSTP(802.1w); IGMP Snooping v2; VLAN (802.1q); Flow Control (802.3x); Quality of Service (QoS, 802.1p) Мониторинг SNMP v1, v3; Кабельный тестер; SNMP Traps; Syslog; системный журнал; сухие контакты для подключения внешних датчиков Управление Web-интерфейс; Telnet Наработка на отказ не менее 75 000 часов (8,6 лет); напряжение питания: ~ 220В (от 18 |  |  | По запросу | По запросу
Коммутаторы с PoE+ и UPS
TFortis PSW-2G+ Коммутатор |  |  | шт. |  | DC00000004379 |  |  | Многофункциональный гигабитный управляемый коммутатор для IP-видеонаблюдения. Главной особенностью устройства является поддержка технологии двойного PoE+ (IEEE 802.3at, HiPoE). Технические характеристики: 4 порта 10/100Base-Tx RJ-45 PoE/PoE+; 2 порта 1000Base-X SFP. Коммутатор совместим с любыми гигабитными SFP-модулями Стандарт PoE: 802.3af и 802.3at (PoE+, HiPoE); поддержка Passive PoE; мощность на порт: не менее 60 Вт; бюджет мощности PoE: 160 Вт. Контроль зависания IP-камер; питание IP-камеры и термокожуха по одному кабелю "витая пара"; предварительный подогрев термокожухов. Протоколы STP (802.1d)/RSTP(802.1w); IGMP Snooping v2; VLAN (802.1q); Flow Control (802.3x); Quality of Service(QoS, 802.1p) Мониторинг SNMP v1, v3; Кабельный тестер; SNMP Traps; Syslog; системный журнал; датчик вскрытия; сухие контакты для подключения внешних датчиков Управление Web-интерфейс; Telnet Наработка на отказ не менее 75 000 часов (8,6 лет); напряжение питания: ~ 220В (от 187В до 246В); макс. по |  |  | По запросу | По запросу
TFortis PSW-2G2F+UPS Коммутатор |  |  | шт. |  | DC00000004381 |  |  | Уличный коммутатор со встроенным источником бесперебойного питания. Позволяет подключать одну IP-камеру с потреблением до 60Вт или две IP-камеры с потреблением до 30Вт по технологии PoE+ (802.3at, HiPoE). Технические характеристики: 2 порта 10/100Base-Tx RJ-45 PoE+ (1 порт до 60Вт или 2 порта по 30Вт); 2 порта 1000Base-X SFP. Коммутатор совместим с любыми гигабитными SFP-модулями Стандарт PoE: 802.3af/at; мощность на порт: не менее 60Вт Контроль зависания IP-камер Тип аккумуляторных батарей: 12В, 2.2А*ч; количество аккумуляторных батарей: 4шт; габариты аккумуляторных батарей:178х35х61 мм; резервный режим работы при: полном отключении сетевого напряжения; сетевом напряжении выше/ниже нормы (перекос фаз); напряжении в сети 380В (потеря нуля). Протоколы STP (802.1d)/RSTP(802.1w); IGMP Snooping v2; VLAN (802.1q); Flow Control (802.3x); Quality of Service (QoS, 802.1p) Мониторинг SNMP v1, v3; Кабельный тестер; SNMP Traps; Syslog; системный журнал; сухие контакты для подключения внешних |  |  | По запросу | По запросу
TFortis PSW-2G4F+UPS-Kit Коммутатор |  |  | шт. |  | DC00000004382 |  |  | Коммутатор является готовым решением со встроенным источником бесперебойного питания и встроенным оптическим кроссом. Позволяет подключать две IP-камеры с потреблением до 60Вт или четыре IP-камеры с потреблением до 30Вт по технологии PoE+ (802.3at, HiPoE) Технические характеристики: 4 порта 10/100Base-Tx RJ-45 PoE+ (HiPoE); 2 порта 1000Base-X SFP Коммутатор совместим с любыми гигабитными SFP-модулями Стандарт PoE: 802.3af/at; поддержка Passive PoE; мощность на порт: до 60Вт Контроль зависания IP-камер; питание IP-камеры и термокожуха по одному кабелю "витая пара"; предварительный подогрев термокожухов Протоколы STP (802.1d)/RSTP(802.1w); IGMP Snooping v2; VLAN (802.1q); Flow Control (802.3x); Quality of Service (QoS, 802.1p) Мониторинг SNMP v1, v3; Кабельный тестер; SNMP Traps; Syslog; системный журнал; сухие контакты для подключения внешних датчиков Управление Web-интерфейс; Telnet Наработка на отказ не менее 75 000 часов (8,6 лет); напряжение питания: ~ 220В (от 187В до 246В); м |  |  | По запросу | По запросу
TFortis PSW-2G6F+ Коммутатор |  |  | шт. |  | DC00000004383 |  |  | Уличный 8-портовый гигабитный управляемый коммутатор для построения сетей IP-видеонаблюдения с применением мощных IP-камер. Коммутатор поддерживает питание PoE+ (IEEE 802.3at, High PoE). Технический отдел: 6 портов 10/100Base-Tx RJ-45 PoE/PoE+; 2 порта 1000Base-X SFP Коммутатор совместим с любыми гигабитными SFP-модулями Стандарт PoE: 802.3af и 802.3at (PoE+, High PoE); поддержка Passive PoE; мощность на порт: 2 порта не менее 60 Вт, остальные 4 порта не менее 30Вт; бюджет мощности PoE: 160 Вт Контроль зависания IP-камер; питание IP-камеры и термокожуха по одному кабелю "витая пара"; предварительный подогрев термокожухов Протоколы STP (802.1d)/RSTP(802.1w); IGMP Snooping v2; VLAN (802.1q); Flow Control (802.3x); Quality of Service(QoS, 802.1p) Мониторинг SNMP v1, v3; Кабельный тестер; SNMP Traps; Syslog; системный журнал; датчик вскрытия; сухие контакты для подключения внешних датчиков Управление Web-интерфейс; Telnet Наработка на отказ не менее 75 000 часов (8,6 лет); напряжение |  |  | По запросу | По запросу
TFortis PSW-2G8F+ Коммутатор |  |  | шт. |  | DC00000003126 |  |  | Уличный 10-портовый гигабитный управляемый коммутатор для построения сетей IP-видеонаблюдения с применением мощных IP-камер. Коммутатор выдает питание PoE+ (IEEE 802.3at, High PoE) до 30Вт на порт. Имеет встроенный оптический кросс. Технические характеристики: 8 портов 10/100Base-Tx RJ-45 PoE/PoE+; 2 порта 1000Base-X SFP. Коммутатор совместим с любыми гигабитными SFP-модулями Контроль зависания IP-камер; питание IP-камеры и термокожуха по одному кабелю "витая пара"; предварительный подогрев термокожухов Протоколы STP (802.1d)/RSTP(802.1w); IGMP Snooping v2; VLAN (802.1q); Flow Control (802.3x); Quality of Service(QoS, 802.1p) Мониторинг SNMP v1, v3; Кабельный тестер; SNMP Traps; Syslog; системный журнал; датчик вскрытия; сухие контакты для подключения внешних датчиков Управление Web-интерфейс; Telnet Наработка на отказ не менее 75 000 часов (8,6 лет); напряжение основного питания: ~ 220В (от 187В до 246В); макс. потребляемая мощность: не более 200Вт; степень защиты от внешних возд |  |  | По запросу | По запросу
UTEPO
Коммутаторы
UTEPO SF10P-FHM Неуправляемый коммутатор с 10 портами 10/100 Мбит/с с PoE |  |  | шт. |  | DC00000005101 |  |  | Неуправляемый коммутатор PoE улучшает скорость передачи камер, что делает его идеальным выбором для применения IP-наблюдения. В комплект входят: - коммутатор - адаптер питания - инструкция по эксплуатации Технические характеристики: Порты Ethernet 8 * 10 / 100Base-TX (PoE) 2 порта Ethernet 10 / 100Base-TX (uplink) Стандарты IEEE 802.3, IEEE802.3u, IEEE 802.3x, IEEE802.3af, IEEE802.3at Коммутационная способность 2,0 Гбит / с Максимальная выходная мощность PoE для одного порта составляет 30 Вт (DC 54V) Общий бюджет мощности PoE составляет 120 Вт Скорость пересылки пакетов 1,49 млн пакетов в секунду Назначение контактов PoE 1/2 (+), 3/6 (-) Иммунитет к скачкам напряжения 4 кВ, стандарты IEC61000-4-5 Входное напряжение 54 В постоянного тока, 2,20 А Потребляемая мощность ＜ 4 Вт Рабочая Температура 0 ℃ ~ 40 ℃ Температура хранения -40 ℃ ~ 70 ℃ Влажность при эксплуатации 5% ~ 95% (без конденсации) Размеры 180*92*25 мм Вес 938,5 г |  |  | 34156 | 31717
UTEPO SF5P-HM Коммутатор 5-портовый неуправляемый PoE |  |  | шт. |  | DC00000004522 |  |  | Неуправляемый коммутатор оснащен функцией трех режимов работы (по умолчанию, VLAN, CCTV), коммутатор поддерживает сторожевой режим PoE для VLAN и CCTV и повышает скорость онлайн-камер. В комплект входят: - коммутатор - адаптер питания - инструкция по эксплуатации Технические характеристики: Нисходящие порты 4 * 10 / 100Base-TX PoE Uplink Ports 1 * 10 / 100Base-T RJ45 Стандарт сети IEEE802.3, IEEE802.3u, IEEE802.3X Емкость переключателя 1Gbps пропускная способность 0.724Mpps Буфер памяти 448 кбит MAC таблица 1K DIP-переключатель По умолчанию: все порты могут быть переданы свободно. VLAN: порты 1-4 соответственно изолированы, но могут взаимодействовать с портом 5, поддерживать PoE Watchdog Видеонаблюдение: порт 1-4, 10M, с большой дальностью передачи 250 метров, поддержка PoE Watchdog Стандарт PoE 802.3af / с (ПСЭ) PsE Тип Конец диапазона Назначение контактов питания 1/2 (+), 3/6 (-) Выходная мощность PoE Максимальная выходная мощность PoE для одного порта составляет 30 Вт (DC52V) |  |  | 20963 | 19465
UTEPO SF6P-FHM Коммутатор 6-портовый неуправляемый РоЕ |  |  | шт. |  | DC00000005359 |  |  | Неуправляемый коммутатор PoE улучшает скорость передачи камер, что делает его идеальным выбором для применения IP-наблюдения. В комплект входят: - коммутатор - адаптер питания - инструкция по эксплуатации Технические характеристики: 6 портовый PoE коммутатор неуправляемый 4 порта 10/100Base-TX PoE RJ45 и 2 порта 10/100Base-TX Uplink RJ45 Поддержка MDI/MDIX, IEEE802.3af, IEEE 802.3at Количество портов PoE: 4 Бюджет РОЕ: 60Вт Режимы работы: Default, VLAN, CCTV Расстояние передачи: 0~100м (режим DEFAULT/VLAN), 250м (режим CCTV 10Мбит/с) Ethernet порты 4*10/100Base-TX (PoE), 2*10/100Base-TX Потребляемая мощность (PoE) порты 1-4≤30W, всего≤60W PoE протоколы IEEE802.3af, IEEE 802.3at Переключения 1.2Гбит/с Скорость передачи пакетов 0.86Mpps Размер таблицы (MАС) 2К Питание DC 54V 1.11A Рабочая температура 0℃~40℃ Вес, кг 0.216 Габаритные размеры, мм 122х92х25 |  |  | 22687 | 21067
UTEPO SF6P-HM Коммутатор 6-портовый неуправляемый РоЕ |  |  | шт. |  | DC00000004523 |  |  | Неуправляемый коммутатор оснащен функцией трех режимов работы (по умолчанию, VLAN, CCTV), коммутатор поддерживает сторожевой режим PoE для VLAN и CCTV и повышает скорость онлайн-камер. В комплект входят: - коммутатор - адаптер питания - инструкция по эксплуатации Технические характеристики: Нисходящие порты 4 * 10 / 100Base-TX PoE Uplink Ports 2 * 10 / 100Base-TX RJ45 Стандарт сети IEEE802.3, IEEE802.3u, IEEE802.3X Емкость переключателя 1.2Gbps пропускная способность 0.8688Mpps Буфер памяти 768K MAC таблица 2K DIP-переключатель По умолчанию: все порты могут быть переданы свободно. VLAN: порты 1-4 изолированы соответственно, но могут взаимодействовать с портом 5-6, поддерживают PoE Watchdog Видеонаблюдение: порт 1-4, 10M, с большой дальностью передачи 250 метров, поддержка PoE Watchdog Стандарт PoE 802.3af / с (ПСЭ) PsE Тип Конец диапазона Назначение контактов питания 1/2 (+) ，3/6 (-) Выходная мощность PoE Максимальная выходная мощность PoE для одного порта составляет 30 Вт (DC52V) |  |  | 24972 | 23189
UTEPO SG5-M Коммутатор 5-портовый неуправляемый |  |  | шт. |  | DC00000004894 |  |  | Неуправляемый гигабитный коммутатор специально разработан для видеонаблюдения высокой четкости и проектирования сетей, он имеет 4 порта RJ45 10/100/1000 Мбит / с и 1 порт RJ45 восходящего канала 10/100/1000 Мбит / с. Коммутатор поддерживает три режима работы (Default, VLAN, CCTV). В режиме по умолчанию коммутатор поддерживает обнаружение петли переключения и напоминает вам о необходимости проверки порта, в котором возникла петля, в режиме реального времени с помощью светодиодного индикатора тревоги. В комплект входят: - коммутатор - адаптер питания - инструкция по эксплуатации Технические характеристики: Порты нисходящей линии связи 5 портов 10/100 / 1000Base-T Сетевой стандарт IEEE802.3, IEEE802.3u, IEEE802.3ab, IEEE802.3X Коммутационная способность 10 Гбит / с Скорость пересылки пакетов 7,24 млн пакетов в секунду Пакетный буфер 1 млн Таблица MAC-адресов 1K Источник питания Настольный адаптер питания, разъем DC 2.1 Входное напряжение Переменный ток: 100 ~ 240 В - 50 ~ 60 Гц Выход |  |  | 13366 | 12412
UTEPO SG8-M Коммутатор 8-портовый неуправляемый |  |  | шт. |  | DC00000004895 |  |  | Неуправляемый гигабитный коммутатор специально разработан для видеонаблюдения высокой четкости и проектирования сетей и имеет 8 портов RJ45 10/100/1000 Мбит / с. Коммутатор поддерживает три режима работы (Default, VLAN, CCTV). Коммутатор поддерживает защиту от электростатического разряда 8 кВ, которая может защитить устройство от повреждения прямым ударом молнии и сохранить стабильную передачу. SG8-M широко используется в системах видеонаблюдения, проектирования сетей и т. д. В комплект входят: - коммутатор - адаптер питания - инструкция по эксплуатации Технические характеристики: Порты нисходящей линии связи 8 портов 10/100 / 1000Base-T Сетевой стандарт IEEE802.3, IEEE802.3u, IEEE802.3ab, IEEE802.3X Коммутационная способность 16 Гбит / с Скорость пересылки пакетов 11,584 млн пакетов в секунду Пакетный буфер 2,5 млн Таблица MAC-адресов 1K Источник питания Настольный адаптер питания, разъем DC 2.1 Входное напряжение Переменный ток: 100 ~ 240 В - 50 ~ 60 Гц Выходная мощность Постоян |  |  | 16205 | 15048
UTEPO UTP1-SW0801-TP120 Коммутатор 8-портовый неуправляемый |  |  | шт. |  | DC00000003283 |  |  | PoE коммутатор для систем видеонаблюдения. Продукт полностью сочетает в себе требования систем безопасности, обеспечивает быстрый способ передачи пакетов и обильную пропускную способность. Схема защиты от перенапряжения улучшает стабильность продукта. Продукт поддерживает режим CCTV для видеонаблюдения (250 метров), полностью удовлетворяет требования систем видеонаблюдения в сети Ethernet. Технические характеристики: Ethernet порты (Uplink) 1x RJ45 (100M) Ethernet порты (DownLink) 8x RJ45 (100M) c PoE Потребляемая мощность PoE Все порты ≤30Вт; Общее ≤120Вт Протоколы PoE 802.3af/at Макс. пропускная способность 1,8 Gbps Скорость пересылки пакетов 1,34 Mpps Буферная память 768К Размер таблицы MAC 2К Питание DC48В～54В Потребляемая мощность 5Вт Рабочая температура -10°-55°С Влажность 0~95% Молниезащита Контактный разряд 6кВ, воздушный разряд 8кВ Размеры 200х101х27 мм Вес 500 г |  |  | 33971 | 31545
UTEPO UTP1-SW16-TP300 Коммутатор 16-портовый неуправляемый PoE |  |  | шт. |  | DC00000003297 |  |  | Коммутатор PoE на 16 портов представляет собой неуправляемый коммутатор PoE Ethernet вместе с портами PoE 16 * 10 / 100Base-TX нисходящей линии связи и портами Ethernet 2 * 10/100 / 1000Base-T восходящей линии связи с 30-ваттным 802.3at PoE +, а также 1 дополнительным Gigabit Combo порт. Общий бюджет мощности PoE составляет до 270 Вт. Он поддерживает веб-управление PoE и светодиодный дисплей с выходом PoE в реальном времени. Устройство может широко использоваться в системах видеонаблюдения, сетевых проектах и т. д. В комплект входят: - коммутатор - шнур питания - крепежный кронштейн - инструкция по эксплуатации Технические характеристики: Нисходящие порты 16 * 10 / 100Base-TX (PoE) Uplink Ports 2 * 10/100 / 1000Base-T и 1 * 1000Base-X / SFP (комбинированный) Стандарт сети IEEE802.3, IEEE802.3u, IEEE802.3ab, IEEE802.3z, IEEE802.3X Коммутационная способность 7.2Gbps Скорость пересылки пакетов 5.36Mpps Режимы пересылки, хранение и пересылка Пакетный буфер 2,75 Таблица MAC-адресов 4 |  |  | 116713 | 108376
UTEPO UTP1-SW24-TP420 Коммутатор 24-портовый неуправляемый PoE+ 1комбопорт |  |  | шт. |  | DC00000003298 |  |  | Коммутатор PoE с 24 портами представляет собой неуправляемый коммутатор PoE Ethernet вместе с 24 портами нисходящего канала 10 / 100Base-TX PoE и 2 портами восходящего канала 10/100 / 1000Base-T Ethernet с 30-ваттным 802.3at PoE +, а также 1 дополнительным гигабитным комбинированным портом. порт. Общий бюджет мощности PoE составляет до 390 Вт. В комплект входят: - коммутатор - шнур питания - крепежный кронштейн - инструкция по эксплуатации Технические характеристики: Нисходящие порты 24 * 10 / 100Base-TX (PoE) Порты восходящего канала 2 * 10/100 / 1000Base-T и 1 * 1000Base-X / SFP (комбинированный) Сетевой стандарт IEEE802.3, IEEE802.3u, IEEE802.3ab, IEEE802.3z, IEEE802.3X Коммутационная способность 8,8 Гбит / с Скорость пересылки пакетов 6,55 млн пакетов в секунду Пакетный буфер 2,75 млн Таблица MAC-адресов 4K PoE Стандарт 802.3af / at (PSE) Конечный диапазон Одноклавишный режим видеонаблюдения все порты нисходящего канала могут взаимодействовать только с портами восходящего ка |  |  | 127518 | 118410
UTEPO UTP1-SW2402TS-POE Коммутатор 24-портовый неуправляемый Ethernet с поддержкой PoE |  |  | шт. |  | DC00000003509 |  |  | Коммутатор PoE с 24 портами представляет собой неуправляемый коммутатор PoE Ethernet вместе с 24 портами нисходящего канала PoE 100Base-TX и 2 портами восходящего канала 1000Base-TX Ethernet с 30-ваттным 802.3at PoE +, а также 1 дополнительным гигабитным комбинированным портом. Общий бюджет мощности PoE составляет до 270 Вт. Технические характеристики: Нисходящие порты 24 * 10 / 100Base-TX (PoE) Порты восходящего канала 2 * 10/100 / 1000Base-T и 1 * 1000Base-X / SFP (комбинированный) Сетевой стандарт IEEE802.3 , IEEE802.3u , IEEE802.3ab , IEEE802.3z , IEEE802.3X Коммутационная способность 8,8 Гбит / с Скорость пересылки пакетов 6,55 млн пакетов в секунду Пакетный буфер 2,75 млн Таблица MAC-адресов 4K PoE Стандарт 802.3af / at (PSE) Пара линий PoE 1/2 (+) ，3/6 (-) Выходная мощность PoE 54 В постоянного тока, 30 Вт макс. PoE бюджет 270 Вт макс. Входное напряжение 100 ~ 240 В переменного тока, 50/60 Гц Потребляемая мощность ＜300 Вт (включая PoE) Рабочая Температура -10 ℃ ~ 50 ℃ Температу |  |  | 115367 | 107127
UTEPO UTP3-GSW04-TP60 Коммутатор 4-портовый неуправляемый PoE 4К |  |  | шт. |  | DC00000003307 |  |  | Коммутатор с 4 портами Full Gigabit PoE специально разработан для применения в системах видеонаблюдения в сети высокой четкости. Коммутатор PoE обеспечивает 4 порта Gigabit Downlink PoE с поддержкой 802.3at и два порта Gigabit uplink. В комплект входят: - коммутатор - адаптер питания - крепежный комплект - инструкция по эксплуатации Технические характеристики: Нисходящие порты 4 * 10/100 / 1000Base-T (PoE) Порты восходящего канала 2 * 10/100 / 1000Base-T Сетевой стандарт IEEE802.3 , IEEE802.3u , IEEE802.3ab , EEE802.3 X Коммутационная способность 12 Гбит / с Скорость пересылки пакетов 8,93 млн пакетов в секунду Пакетный буфер 1 млн Таблица MAC-адресов 2К PoE Стандарт 802.3af / at (PSE) Пара линий PoE 1/2 (+) ，3/6 (-) Выходная мощность PoE 54 В постоянного тока, 30 Вт макс. PoE бюджет 60 Вт макс. Входное напряжение 48 В ~ 57 В постоянного тока Потребляемая мощность ＜5 Вт Рабочая Температура -10 ℃ ~ 45 ℃ Температура хранилища -40 ℃ ~ 85 ℃ Влажность (без конденсации) 5% -95% Размеры |  |  | По запросу | По запросу
UTEPO UTP3-GSW0802-TP120 Коммутатор 8-портовый неуправляемый PoE+ 2 uplink порта 4K |  |  | шт. |  | DC00000003291 |  |  | 8-портовый коммутатор Full Gigabit PoE Ethernet Доступ к сети Ethernet и приложения PoE. Он предоставляет восемь гигабитных портов нисходящего канала, два гигабитных порта восходящего канала Ethernet, восемь портов нисходящего канала поддерживают стандарт 802.3af / at и функцию Макс. Выходная мощность PoE 30 Вт для одного порта, макс. 120 Вт всей машины. Устройство поддерживает виртуальную локальную сеть с одним ключом, которая изолирует связь между портами нисходящей и восходящей линии связи. Его можно широко использовать в системах видеонаблюдения, гостиницах, школах, SMB-инженер - это неуправляемый коммутатор Ethernet, предназначенный для гигабитных и других случаев. В комплект входят: - коммутатор - адаптер питания - крепежный комплект - инструкция по эксплуатации Технические характеристики: Нисходящие порты 8 * 10/100 / 1000Base-T (PoE) Порты восходящего канала 2 порта 10/100 / 1000Base-T Ethernet Сетевой стандарт IEEE802.3, IEEE802.3u, IEEE802.3ab, IEEE802.3Z, EEE802.3 X Ко |  |  | 56181 | 52168
UTEPO UTP3-GSW0802-TSP120 Коммутатор 8-портовый неуправляемый PoE с SFP слотом |  |  | шт. |  | DC00000003292 |  |  | Коммутатор Full Gigabit PoE Ethernet с 8 портами - это неуправляемый коммутатор Ethernet, предназначенный для доступа к Gigabit Ethernet и приложений PoE. Он предоставляет восемь гигабитных портов нисходящего канала, один гигабитный порт восходящего канала Ethernet и один слот для оптического модуля Gigabit SFP. Восемь портов нисходящего канала поддерживают стандарт 802.3af / at и имеют макс. Выходная мощность PoE 30 Вт для одного порта, макс. 120 Вт всей машины. Устройство поддерживает виртуальную локальную сеть с одним ключом, которая изолирует связь между портами нисходящей и восходящей линии связи. Его можно широко использовать в системах видеонаблюдения, гостиницах, школах, инженерном оборудовании малого и среднего бизнеса и в других случаях. В комплект входят: - коммутатор - адаптер питания - крепежный комплект - инструкция по эксплуатации Технические характеристики: Нисходящие порты 8 * 10/100 / 1000Base-T (PoE) Порты восходящего канала 1 порт 10/100 / 1000Base-T Ethernet |  |  | 54883 | 50963
UTEPO UTP3-GSW0802S-MTP150 Коммутатор PoE, 8-портовый гигабитный управляемый с 2 слотами |  |  | шт. |  | DC00000004241 |  |  | Полностью управляемый гигабитный коммутатор PoE, использует высокопроизводительную аппаратную и программную платформу нового поколения. Он обеспечивает 8 * 10/100 / 1000Base-T портов RJ45 и 2 * 1000Base-X SFP-портов. Поддержка PoE для порта 1-8 соответствует IEEE802.3af / at, с общим бюджетом мощности PoE 135 Вт. Оснащенный большой буферной микросхемой 4M и обильной функцией управления L2, включая QVLAN, QoS, IGMP Snooping, Fast-Ring и PoE и т. Д., Он может использоваться для мониторинга безопасности предприятия, промышленного парка и других приложений. В комплект входят: - коммутатор - шнур питания - крепежный кронштейн - инструкция по эксплуатации Технические характеристики: Нисходящие порты 8 * 10/100 / 1000Base-T RJ45 портов (PoE) Uplink Ports Порты SFP 2 * 1000Base-X (Mini-GBIC) Приставка 1 * Консольный порт (RJ45 до R232) WEB IP IP по умолчанию: 192.168.1.200 Имя пользователя: admin / Пароль: admin Сброс Перезагрузка: короткое нажатие Сброс: продолжайте нажимать на 5 с или |  |  | По запросу | По запросу
UTEPO UTP3-GSW0802S-POE Коммутатор 8-портовый гигабитный PoE |  |  | шт. |  | DC00000003507 |  |  | 8-портовый коммутатор Gigabit PoE Ethernet - это неуправляемый коммутатор Ethernet, предназначенный для доступа к Gigabit Ethernet и приложений PoE. Он имеет восемь портов нисходящего канала Gigabit и два разъема для оптических модулей Gigabit SFP. Восемь портов нисходящего канала поддерживают стандарт 802.3af / at и имеют максимальную выходную мощность PoE 30 Вт на один порт, максимальную мощность 135 Вт для всей машины. Поддерживает три режима работы (по умолчанию, VLAN, CCTV) и поддерживает 8 светодиодных цифровых трубок для отображения энергопотребления PoE. Его можно широко использовать в системах видеонаблюдения, гостиницах, школах, инженерном оборудовании малого и среднего бизнеса и в других случаях. В комплект входят: - коммутатор - шнур питания - крепежный кронштейн - инструкция по эксплуатации Технические характеристики: Порты нисходящей линии связи 8 * 10/100 / 1000Base-T (PoE) Порты восходящего канала 2 порта 1000Base-X SFP Сетевой стандарт IEEE802.3, IEEE802.3u, IEEE |  |  | 69814 | 64828
UTEPO UTP3-GSW2404TS-P420 Коммутатор 24-портовый РоЕ |  |  | шт. |  | DC00000005040 |  |  | Коммутатор Gigabit PoE с 24 портами представляет собой коммутатор PoE вместе с 24 портами нисходящего канала 10/100 / 1000Base-T PoE и 2 портами восходящего канала 1000Base-T Ethernet с 30-ваттным 802.3at PoE +, а также 2 дополнительными портами Gigabit Ethernet. В комплект входят: - коммутатор - шнур питания - крепежный кронштейн - инструкция по эксплуатации Технические характеристики: Нисходящие порты 24 * 10/100 / 1000Base-T (24 порта PoE) Сетевой стандарт IEEE802.3, IEEE802.3u, IEEE802.3ab, IEEE802.3z, IEEE802.3X Коммутационная способность 40/56/56 Гбит / с Скорость пересылки пакетов 28/42/42 млн пакетов в секунду Пакетный буфер 4 млн Таблица MAC-адресов 8K PoE Стандарт 802.3af / at (PSE) Пара линий PoE 1/2 (+), 3/6 (-) Выходная мощность PoE 54 В постоянного тока, 30 Вт макс. Входное напряжение 100 ~ 240 В переменного тока, 50/60 Гц Потребляемая мощность ＜420 Вт (включая PoE) Рабочая Температура -10 ℃ ~ 50 ℃ Температура хранения -40 ℃ ~ 85 ℃ Влажность (без конденсации) 5% -95 |  |  | 175544 | 163005
UTEPO UTP3-SW04-TP60 Коммутатор 4-портовый неуправляемый PoE |  |  | шт. |  | DC00000003294 |  |  | 4-портовый коммутатор PoE Ethernet предназначенный для системы видеонаблюдения высокой четкости через Ethernet. В комплект входят: - коммутатор - адаптер питания - шнур питания - крепежный комплект - инструкция по эксплуатации Техничесике характеристики: Источник питания Блок питания Диапазон напряжения DC48V ~ 54 В Потребление ＜5 Вт Скорость 1-4 порт: по умолчанию: 10/100 Мбит / с; CCTV: 10 Мбит / с; UPLINK: 100 Мбит / с Расстояние передачи 1-4 порт: По умолчанию: 0 ～100 м; CCTV: 0 ~ 250 м; UPLINK: 100 м Стандарт Ethenet IEEE 802.3 / 802.3u / 802.3af / at Коммутационная способность 1.0 Гбит / с Скорость пересылки пакетов 0,74 млн пакетов в секунду Пакетный буфер 768 тыс. Таблица MAC-адресов 2К Power Light 1шт (красный) Индикатор порта Ethernet 2 шт. (Желтый и зеленый) на RJ45, желтый означает PoE, зеленый означает соединение / действие Свет модуля наблюдения 1 шт. (Зеленый), зеленый означает видеонаблюдение Рабочая Температура -10 ℃ ~ 55 ℃ Температура хранилища -40 ℃ ~ 85 ℃ Вла |  |  | 25224 | 23423
UTEPO UTP3-SW08-TP120 Коммутатор 8-портовый неуправляемый PoE |  |  | шт. |  | DC00000003295 |  |  | 8-портовый Ethernet PoE коммутатор для систем видеонаблюдения. Продукт полностью соответствует характеристикам систем безопасности, обеспечивает быструю скорость пересылки пакетов и пропускную способность, обеспечивает четкое изображение и свободную передачу видео. Кроме того, передача между нисходящей линией и восходящей, обеспечивает надежную связь между системой видеонаблюдения и внешней сетью. Устройство поддерживает режим видеонаблюдения (передача до 250 метров), который реализует функцию VLAN, ограничивает сетевой шторм, защищает информационную безопасность, предотвращает распространение вирусов и кибер-атак. В комплект входят: - коммутатор - адаптер питания - крепежный комплект - инструкция по эксплуатации Технические характеристики: Ethernet порты (Uplink) 1x RJ45 (10/100M) DownLink 8x RJ45 (10/100M) c PoE Потребляемая мощность PoE Все порты ≤30Вт; Общее ≤120Вт Протоколы PoE 802.3af/at(PSE) Макс. пропускная способность 1.8Gbps Скорость пересылки пакетов 1.34Mpps Буферная |  |  | 38717 | 35952
UTEPO UTP3-SW08-TP120-A1 Коммутатор 8-портовый неуправляемый PoE+ 2 uplink порта 1080p |  |  | шт. |  | DC00000003296 |  |  | 8-портовый коммутатор PoE Ethernet с 8 портами нисходящего канала PoE и двойными портами восходящего канала 1000 Мбит / с - это коммутатор Ethernet для наблюдения за безопасностью, который применяется в системах видеонаблюдения и безопасности высокой четкости. Продукт полностью сочетает в себе характеристики системы видеонаблюдения. Кроме того, 8 портов PoE нисходящего канала поддерживают стандарт IEEE802.3af / at, схемы защиты от электростатического разряда, молнии 6 кВ и защиты от перенапряжения повышают стабильность продукта. В комплект входят: - коммутатор - адаптер питания - крепежный комплект - инструкция по эксплуатации Технические характеристики: Нисходящие порты 8 * 10 / 100Base-TX (PoE) Порты восходящего канала 2 * 10/100 / 1000Base-TX Сетевой стандарт IEEE802.3, IEEE802.3u, IEEE802.3ab, IEEE802.3X Коммутационная способность 5,6 Гбит / с Скорость пересылки пакетов 4,2 млн пакетов в секунду Пакетный буфер 1,5 млн Таблица MAC-адресов 4K PoE Стандарт 802.3af / at (PSE) Пара |  |  | 49618 | 46074
UTEPO UTP3-SW08-TX Коммутатор 8-портовый неуправляемый, 1 uplink порт 1080p |  |  | шт. |  | DC00000003303 |  |  | Коммутатор Ethernet на 8 портов - это коммутатор Ethernet для наблюдения, предназначенный для системы видеонаблюдения с высоким разрешением и системы безопасности проектов Ethernet. Продукт полностью сочетает в себе характеристики системы видеонаблюдения, обеспечивает быструю пересылку пакетов и широкую полосу пропускания объединительной платы, что обеспечивает четкое изображение и плавную передачу. Схема защиты от электростатических разрядов и перенапряжения может улучшить стабильность продукта. Продукт поддерживает один ключевой режим видеонаблюдения, может достигать VLAN, контролировать сетевой шторм, защищать информационную безопасность, предотвращать вирусную передачу и атаки Ethernet, полностью удовлетворять потребности системы видеонаблюдения Ethernet и проекта Ethernet. Технические характеристики: Нисходящие порты 8 * 10 / 100Base-TX Порты восходящего канала 1 * 10 / 100Base-TX Сетевой стандарт IEEE802.3 , IEEE802.3u , IEEE802.3X Емкость переключателя 1,8 Гбит / с Пропускная с |  |  | По запросу | По запросу
UTEPO UTP7108E-POE Коммутатор 8-портовый сетевой с поддержкой PoE |  |  | шт. |  | DC00000004187 |  |  | Неуправляемый 8-портовый коммутатор представляет 1*10/100/1000Base-T RJ45 порт и 1*1000Base-X SFP порт uplink (оба гигабитные), 8*10/100Base-T RJ45 порты с PoE, соответствующие стандатру af/at. Поддерживает функцию одной кнопкой включать режим CCTV: 1. Реализует VLAN: 1-8 порт downlink только можно связиться с портами uplink; 2. дальность передачи до 250м (мах. Дальность зависит от камер и кабелей) при режиме CCTV с ограничением скорости передачи данных на основных портах до 10Mbps; 3. PoE watchdog (Автоматически восстановляет работы, когда оборудование с PoE заморожено. Этот коммутатор могут применять в сфере передачи видеонаблюдений, сетевых данных. В комплект входят: - коммутатор - адаптер питания - комплекты креплений на стену и дин-рейку - инструкция по эксплуатации Технические характеристики: Порты Downlink 8* 10/100Base-TX PoE RJ45 Порты Uplink 1*1000Base-X SFP Port and 1*10/100/1000Base-T RJ45 Port Сетевой стандарт IEEE802.3 , IEEE802.3u, IEEE802.3ab, IEEE802.3z, EEE802 |  |  | 61291 | 56913
UTEPO UTP7204E-POE-A1 Коммутатор промышленный 4-портовый неуправляемый PoE+ 2 uplink порта |  |  | шт. |  | DC00000003300 |  |  | Неуправляемый промышленный коммутатор Ethernet имеет один порт Ethernet для восходящей линии связи и один оптический порт восходящей линии связи (100 Мбит / с), четыре порта Ethernet 100 Мбит / с PoE, которые поддерживают стандарт питания AF / AT. Этот продукт разработан для доступа к сети с IP-камерой высокого разрешения; который поддерживает одну ключевую модель видеонаблюдения, может достигать VLAN, ограничивать Netstorm, защищать информационную безопасность и предотвращать распространение вирусов и атаки Ethernet; он также объединяет оптический интерфейс для достижения идеальной производительности, который в сочетании с оптоволоконными трансиверами и сетевыми коммутаторами решает проблему передачи на большие расстояния. Продукт может использоваться в видеонаблюдении сетевой безопасности, сетевых проектах и т. д. В комплект входят: - коммутатор - адаптер питания - крепежный комплект - инструкция по эксплуатации Технические характеристики: Нисходящие порты 4 * 10 / 100Base-TX П |  |  | 38499 | 35749
UTEPO UTP7204GE-HPOE Коммутатор 4-портовый гигабитный неуправляемый PoE+ 2 uplink порта |  |  | шт. |  | DC00000003299 |  |  | 4 портовый гигабитный неуправляемый POE коммутатор. Коммутатор имеет 4 Gigabit порта нисходящей линии (downlink), и 4 порта восходящей линии (uplink), 2 оптических и 2 Ethernet порта. Так же один оптический порт и один Ethernet порт являются Combo. В комплект входят: - коммутатор - адаптер питания - комплект креплений на дин-рейку - инструкция по эксплуатации Технические характеристики: Порты: 4 порта 10/100/1000Mbps; Uplink: 2 порта UPLINK: 1000Mbps, SFP: 2 порта Оптические порты: 1000Mbps Буфер: 1М Таблица MAC: 8K Стандарт PoE: EEE802.3, IEEE802.3u ,IEEE802.3ab,IEEE802.3z, IEEE802.3 af/at Поддержка питания: DC48В-57В, 6Вт Защита от импульсов: IEC61000-4-2 Грозозащита: Уровень 3, IEC61000-4-5 Рабочая температура: -40°~75°С Влажность: 0 ~ 95% Размеры 163х110х46мм Вес 530гр |  |  | 73913 | 68634
UTEPO UTP7204GE-PD Коммутатор 4-портовый промышленный гигабитный PoE (питание от HPoE 60 Вт) |  |  | шт. |  | DC00000004188 |  |  | Промышленный гигабитный коммутатор PoE, коммутатор обеспечивает 1 входной порт 10/100 / 1000Base-T PoE (вход PoE 60 Вт), 4 порта выхода PoE 10/100 / 1000Base-T (выход PoE 30 Вт, поддержка IEEE802). .3af / at) и 1 порт SFP 1000Base-X. Он поддерживает сторожевой таймер PoE (обнаруживает устройство POE, когда оно зависло, перезагружается автоматически). Он поддерживает рабочую температуру от -40 до + 75 ° C, защиту от перенапряжения 6 кВ, защиту от электростатического разряда 8 кВ / 15 кВ. Его можно широко использовать в системах видеонаблюдения за сетями безопасности, в проектировании сетей и в других случаях. В комплект входят: - коммутатор - комплект креплений на дин-рейку - инструкция по эксплуатации Блок питания в комплекте не поставляется, приобретается отдельно! (Utepo NDR-120-48 Блок питания на DIN-рейку для UTP7208GE-PoE) Технические характеристики: Порты нисходящей линии связи 4 * 10/100 / 1000Base-T 30 Вт, выход PoE, RJ45 (IEEE802.3af / на PSE) Порты восходящего канала 1 * |  |  | 76065 | 70632
UTEPO UTP7208E-POE-A1 Коммутатор промышленный 8-портовый неуправляемый PoE+ 1порт Gigabit TP/SFP |  |  | шт. |  | DC00000003301 |  |  | 8-портовый коммутатор PoE Ethernet - это неуправляемый коммутатор Ethernet. Этот продукт имеет 1 гигабитный порт восходящего канала Ethernet и 1 гигабитный оптоволоконный порт восходящего канала и 8 портов Ethernet PoE 100 Мбит / с, поддерживает стандарт питания IEEE802.3af / at . Продукт широко используется в проектах по надзору за безопасностью и в сетевых проектах. В комплект входят: - коммутатор - адаптер питания - крепежный комплект - инструкция по эксплуатации Технические характеристики: Нисходящие порты 8 * 10 / 100Base-TX Порты восходящего канала 1 порт SFP 1000 Мбит / с и 1 порт 10/100 / 1000Base-T Сетевой стандарт IEEE802.3 , IEEE802.3u , IEEE802.3ab , IEEE802.3z , EEE802.3 X Коммутационная способность 7 Гбит / с Скорость пересылки пакетов 4 млн пакетов в секунду Пакетный буфер 1 млн Таблица MAC-адресов 8K PoE Стандарт 802.3af / at Пара линий PoE 1/2 (+) ，3/6 (-) Выходная мощность PoE 44 ~ 57 В постоянного тока, 30 Вт макс. PoE бюджет 120 Вт макс. Иммунитет к скачкам на |  |  | 90739 | 84257
UTEPO UTP7208GE-PoE Промышленный 8-портовый Ethernet-коммутатор PoE с 2-гигабитным портом SFP |  |  | шт. |  | DC00000004484 |  |  | Промышленный неуправляемый коммутатор поддерживает автоматическое снижение скорости на портах Ethernet, максимальное расстояние передачи до 200 метров. Более того, коммутатор поддерживает функцию быстрого одноклавишного звонка, предотвращения широковещательного шторма (BSP), IEEE802.3af / at и сторожевого таймера PoE. В комплект входят: - коммутатор - комплект креплений на дин-рейку - инструкция по эксплуатации Блок питания в комплекте не поставляется, приобретается отдельно! (Utepo NDR-120-48 Блок питания на DIN-рейку для UTP7208GE-PoE) Технические характеристики: Нисходящие порты 8 * 10/100 / 1000Base-T (PoE) Uplink Ports 2 * 1000 слотов Base-X SFP Выход тревоги Одноканальный релейный выход тревоги, 1A @ DC 9V, 2 сердечника, клемма 5,08 мм DIP-переключатель Enable / Disable fast ring & PoE watchdog со временем самовосстановления менее 20 мс. Включите / отключите защиту от широковещательных штормов. Стандарт и протоколы IEEE802.3, IEEE802.3u, IEEE802.3ab, IEEE802.3Z, IEEE802.3X, |  |  | 93754 | 87058
UTEPO UTP7216E-POE-L2 Коммутатор 16-портовый управляемый PoE+4 uplink порта |  |  | шт. |  | DC00000003302 |  |  | Управляемый коммутатор PoE Ethernet с 16 портами обеспечивает 16 портов PoE Ethernet нисходящего канала 100 Мбит / с с поддержкой IEEE802.3af / at, 2 оптических порта восходящего канала 1000 Мбит / с и 2 порта восходящего канала Ethernet 1000 Мбит / с. Коммутатор поддерживает управление сетью уровня 2 и управление PoE на основе Интернета и обеспечивает высокоскоростную пересылку данных. Он широко используется в системах видеонаблюдения, сетевых инженерных проектах и т. д. В комплект входят: - коммутатор - шнур питания - крепежный кронштейн - инструкция по эксплуатации Технические характеристики: Нисходящие порты 16 * 10 / 100Base-TX (PoE) Порты восходящего канала 2 порта SFP 1000 Мбит / с и 2 порта 10/100 / 1000Base-T Сетевой стандарт IEEE802.3, IEEE802.3u, IEEE802.3ab, IEEE802.3z, IEEE802.3X, IEEE 802.1Q IEEE 802.1p IEEE 802.3ad, IEEE 802.1D, IEEE 802.1X Коммутационная способность 11,2 Гбит / с Скорость пересылки пакетов 8,33 млн пакетов в секунду Таблица MAC-адресов 16K PoE Ста |  |  | 167421 | 155462
UTEPO UTP7224E-L2 Управляемый коммутатор на 24 порта |  |  | шт. |  | DC00000003388 |  |  | Управляемый коммутатор Ethernet с 24 портами обеспечивает 24 порта нисходящей линии связи 100 Мбит / с, 2 оптических порта восходящей линии связи 1000 Мбит / с и 2 порта восходящей линии связи 100 Мбит / с. Коммутатор поддерживает управление сетью уровня 2 на основе Интернета и обеспечивает высокоскоростную пересылку данных. Он широко используется в системах видеонаблюдения, сетевых инженерных проектах и т. д. Технические характеристики: Нисходящие порты 24 * 10 / 100Base-TX Порты восходящего канала 2 порта SFP 1000 Мбит / с и 2 порта 10/100 / 1000Base-T Сетевой стандарт IEEE802.3 , IEEE802.3u , IEEE802.3ab , IEEE802.3z , IEEE802.3X , IEEE 802.1Q, IEEE 802.1p, IEEE 802.3ad , IEEE 802.1D , IEEE 802.1X Емкость переключателя 12,8 Гбит / с Пропускная способность 9,52 млн пакетов в секунду Таблица MAC 16K Молниезащита 6 кВ Исполнение ：IEC61000-4-5 Источник питания 100 ~ 240 В переменного тока , 50/60 Гц Рассеяние мощности ＜50 Вт Рабочая температура -10 ℃ ~ 50 ℃ Температура хранилища -40 ℃ |  |  | 137440 | 127623
UTEPO UTP7304GE-POE Коммутатор 4-портовый промышленный управляемый коммутатор Full Gigabit PoE |  |  | шт. |  | DC00000004184 |  |  | Коммутатор обеспечивает 4 порта PoE + гигабит и 4 гигабитные оптические порты SFP. В этой серии продуктов используется промышленный чип Broadcom, скорость обмена до 24 Гбит / с, кэш 4 Мбит, поддержка передачи видео высокой четкости 4K. Кроме того, 4 порта PoE поддерживают стандарт IEEE802.3af / at. Выходная мощность PoE специального порта составляет до 60 Вт, а общая выходная мощность - до 150 Вт. Он имеет быстрое кольцо, промышленную защиту класса 4 (ESD, CS, RS, EFT), защиту от перенапряжения 6 кВ и характеристики L2, такие как VLAN, QoS , STP и др. Он полностью удовлетворяет потребности промышленных приложений и проектов Ethernet. Продукт представлен ниже по типу PoE. В комплект входят: - коммутатор - крепежный комплект - инструкция по эксплуатации Блок питания в комплекте не поставляется, приобретается отдельно! Технические характеристики: Мощность вставить 5-контактная зеленая клемма, 2 группы входа постоянного тока (резервное питание), 1 клемма заземления. Диапазон входной |  |  | 89852 | 83434
UTEPO UTP7308GE-BTPOE Коммутатор 8-портовый гигабитный управляемый, PoE с 2 слотами SFP |  |  | шт. |  | DC00000004752 |  |  | Полностью гигабитный управляемый промышленный коммутатор BT PoE, обеспечивает 8 * 10/100 / 1000Base-T Ethernet PoE порт и 2 * 1000Base-X SFP-слотов. И порт 1-8 поддерживает IEEE802.3af / at / bt и технологию Perpetual PoE. Максимальное расстояние передачи до 250 метров. Коммутатор также поддерживает множество управляемых функций L2, включая IGMP Snooping QVLAN, QoS, DHCP, а также управление быстрым звонком и PoE. Кроме того, коммутатор может быть применен к светотехнической промышленности, мониторингу безопасности, корпоративному парку и другим приложениям. В комплект входят: - коммутатор - крепежный комплект - инструкция по эксплуатации Блок питания в комплекте не поставляется, приобретается отдельно! Технические характеристики: Нисходящие порты 8 * 10/100 / 1000Base-T (PoE) Uplink Ports Слоты 2 * 1000Base-X SFP Выход тревоги одноканальный релейный выход тревоги, 1A @ DC 12V, 2 сердечника, клемма 5,08 мм Светодиодный индикатор 8 * Link / Act (зеленый), 8 * PoE (оранжевый), 1 * P |  |  | 173907 | 161485
UTEPO UTP7308GE-POE Коммутатор 8-портовый промышленный управляемый Full Gigabit PoE |  |  | шт. |  | DC00000004185 |  |  | 8-портовый промышленный полный гигабитный управляемый коммутатор PoE. В комплект входят: - коммутатор - крепежный комплект - инструкция по эксплуатации Блок питания в комплекте не поставляется, приобретается отдельно! Технические характеритики: Порты 8 * 10/100 / 1000Base-T PoE RJ45 Uplink Ports SFP-порты 4 * 1000Base-X стандарт IEEE 802.3, IEEE802.3u, IEEE 802.3ab, IEEE802.3z, IEEE802.3x, IEEE 802.3af, IEEE 802.3at, IEEE 802.1Q, IEEE 802.1D, IEEE 802.1p, IEEE 802.1x IEC61000-4-5 IEC61000-4 -2 IEC61000-4-4 Коммутационная способность 24Gbps Скорость передачи пакетов 17.9Mpps Обмен Путь Хранение и передача буфер 4M MAC-адрес 8K Стандарт PoE IEEE802.3 af, IEEE802.3at, End-span. Только HPoE (60 Вт) Чипсет MAXIM PoE PoE блок питания Конец диапазона Пара линий PoE 1/2 (+) ，3/6 (-) Выход PoE Порт T1 60 Вт HPoE ，Порт T2 ~ T8 являются стандартными PoE (30 Вт) сигнал тревоги выводится через реле Поддержка реле тревоги при отключении питания, отключении сетевых портов, отключении PoE порто |  |  | 116328 | 108019
UTEPO UTP7516GE-PoE-4GF Коммутатор управляемый Ethernet с 16 гигабитными портами PoE |  |  | шт. |  | DC00000004186 |  |  | Управляемый коммутатор PoE уровня L2, который предоставляет 16 портов нисходящего канала Gigabit PoE и 4 порта восходящего канала Gigabit SFP. Коммутатор соответствует стандарту IEEE 802.3 af / at (PoE +), общий бюджет мощности PoE может составлять до 270 Вт, что достаточно для питания IP-камеры HD и точки беспроводного доступа Gigabit, что делает его идеальным выбором для сети видеонаблюдения HD и проекты строительства высокоскоростных беспроводных сетей. В комплект входят: - коммутатор - шнур питания - инструкция по эксплуатации Технические характеристики: Медные порты 16 * 10/100 / 1000Base-T PoE RJ45 (Авто-MDI / MDI-X) Порты SFP 4 * 1000 Base-X SFP (Mini-GBIC) Консольный порт 1 * последовательный порт RJ45-R232 (115200,8, N, 1) Порт OOB 1 * 10 / 100Base-TX RJ45 (используется только для веб-управления) IP по умолчанию: 192.168.1.200 имя: пароль администратора: admin) Кнопка инициализации Короткое нажатие: перезагрузка; > 5 с. Нажать: восстановить заводские настройки. Сетевой с |  |  | 195697 | 181718
UTEPO UTP7608GE-POE-IE Коммутатор промышленный управляемый Ethernet с 8 портами PoE Gigabit |  |  | шт. |  | DC00000004954 |  |  | Промышленный 8-портовый PoE Gigabit + 4-портовый управляемый Ethernet-коммутатор 10G SFP + L3 обеспечивает 8 портов Ethernet Gigabit Ethernet для нисходящей связи с PoE и 4 порта SFP для восходящей связи 10 Gigabit. В комплект входят: - коммутатор - крепежный кронштейн - инструкция по эксплуатации Блок питания в комплекте не поставляется, приобретается отдельно! (Utepo NDR-240-48 Блок питания на DIN-рейку для UTP7616GE-PoE-IE) Технические характеристики: Медные порты 8 * 10/100 / 1000Base-T PoE RJ45 (Авто-MDI / MDI-X) Порты SFP 4 * 1000M / 10G Base-X SFP (Mini-GBIC) Консольный порт 1 * последовательный порт RJ45-R232 (115200,8, N, 1) PoE Стандарт IEEE 802.3af / at (PSE) Выходная мощность PoE 46 ~ 55 В постоянного тока PoE мощность 30 Вт макс. Для каждого порта, макс. 360 Вт Стандарты IEEE 802.3, IEEE 802.3u, IEEE 802.3ab, IEEE 802.3z, IEEE 802.3x, IEEE 802.1Q, IEEE 802.1p, IEEE 802.3ad, IEEE 802.1D, IEEE 802.1x Таблица MAC 16k, поддерживается автоматическое обучение Коммутационная |  |  | 267864 | 248731
UTEPO UTP7624GE-POE-L3 Коммутатор 24-портовый управляемый Ethernet |  |  | шт. |  | DC00000005007 |  |  | Управляемый коммутатор Ethernet с 24 портами PoE Gigabit (сокращенно - коммутатор 24P), который обеспечивает 24 порта PoE Gigabit нисходящего канала Ethernet и 4 порта SFP восходящего канала 10 Gigabit. В комплект входят: - коммутатор - шнур питания - крепежный кронштейн - инструкция по эксплуатации Технические характеристики: Нисходящие порты 24 * 10/100 / 1000Base-T PoE Порты восходящего канала 4 оптических порта 10G Base-X SFP (поддержка 1000Base-X через веб-настройки) Сетевой стандарт IEEE802.3, IEEE802.3u, IEEE802.3ab, IEEE802.3Z, IEEE802.3X, IEEE 802.1Q IEEE 802.1p IEEE 802.3ad, IEEE 802.1D, IEEE 802.1X Коммутационная способность 128 Гбит / с Скорость пересылки пакетов 96 млн пакетов в секунду Пакетный буфер 12 млн Таблица MAC-адресов 16K PoE Стандарт 802.3af / at (PSE) Пара линий PoE 1/2 (+), 3/6 (-) Выходная мощность PoE 54 В постоянного тока, 30 Вт макс. Входное напряжение 100 ~ 240 В переменного тока, 50/60 Гц Рабочая Температура -10-50 ℃ Температура хранения -40-85 ℃ В |  |  | 385642 | 358096
Комплектующие для коммутаторов
UTEPO SFP-1.25G-20KM Оптический модуль SFP |  |  | шт. |  | DC00000003304 |  |  | Стандартный оптический модуль SFP. Он использует два одномодовых оптических волокна и скорость до 1,25 Гбит / с, расстояние передачи до 20 км. Этот продукт необходимо использовать в паре и согласовывать с оптоволоконным конвертером и оптическим коммутатором Ethernet с портом SFP, его можно использовать в Ethernet, телекоммуникациях и оптоволоконной связи, а также в других отраслях. Технические характеристики: Диапазон напряжения 3,15 В постоянного тока ～3,45 В Потребление 1 Вт Длина оптической волны 1310 нм Мощность излучения света -8 ～-3 дБм Чувствительность приемника -24 дБм ESD 1а контактный разряд 3 уровня 1b сброс воздуха 3 уровень Согласно: IEC61000-4-2 Рабочая температура 0 ℃ ~ 70 ℃ Температура хранилища -40 ℃ ~ 70 ℃ Влажность 0 ~ 95% Размер 55,4×13,7×6,25 мм Материал Нержавеющая сталь цвет Белый Вес 17 г |  |  | 10937 | 10156
UTEPO SFP-1.25G-20KM-RX Оптический модуль SFP |  |  | шт. |  | DC00000003287 |  |  | Одномодовый оптический модуль приемник SFP (1.25Гб/с.); Длина волны: 1550/1310nm. Скорость передачи:1.2 Gbps, расстояние передачи: 20 км. Этот продукт необходимо использовать в паре с TX. Технические характеристики: Технические характеристики: Диапазон напряжения 3,15 В постоянного тока ～3,45 В Потребление 1 Вт Длина оптической волны 1310 нм Мощность излучения света -8 ～-3 дБм Чувствительность приемника -24 дБм ESD 1а контактный разряд 3 уровня 1b сброс воздуха 3 уровень Согласно: IEC61000-4-2 Рабочая температура 0 ℃ ~ 70 ℃ Температура хранилища -40 ℃ ~ 70 ℃ Влажность 0 ~ 95% Размер 55,4×13,7×6,25 мм Материал Нержавеющая сталь цвет Белый Вес 17 г |  |  | 18153 | 16856
UTEPO SFP-1.25G-20KM-TX Оптический модуль SFP |  |  | шт. |  | DC00000003286 |  |  | Одномодовый оптический модуль приемник SFP (1.25Гб/с.); Длина волны: 1550/1310nm. Скорость передачи:1.2 Gbps, расстояние передачи: 20 км. Этот продукт необходимо использовать в паре с RX. Технические характеристики: Диапазон напряжения 3,15 В постоянного тока ～3,45 В Потребление 1 Вт Длина оптической волны 1310 нм Мощность излучения света -8 ～-3 дБм Чувствительность приемника -24 дБм ESD 1а контактный разряд 3 уровня 1b сброс воздуха 3 уровень Согласно: IEC61000-4-2 Рабочая температура 0 ℃ ~ 70 ℃ Температура хранилища -40 ℃ ~ 70 ℃ Влажность 0 ~ 95% Размер 55,4×13,7×6,25 мм Материал Нержавеющая сталь цвет Белый Вес 17 г |  |  | 18293 | 16986
UTEPO SFP-1.25G-40KM Оптический модуль SFP |  |  | шт. |  | DC00000003305 |  |  | Одномодовый оптический модуль приемник SFP (1.25Гб/с.); Длина волны: 1550/1310nm. Скорость передачи:1.2 Gbps, расстояние передачи: 40 км. Технические характеристики: Диапазон напряжения 3,15 В постоянного тока ～3,45 В Потребление 1 Вт Длина оптической волны 1310 нм Мощность излучения света -8 ～-3 дБм Чувствительность приемника -24 дБм ESD 1а контактный разряд 3 уровня 1b сброс воздуха 3 уровень Согласно: IEC61000-4-2 Рабочая температура 0 ℃ ~ 70 ℃ Температура хранилища -40 ℃ ~ 70 ℃ Влажность 0 ~ 95% Размер 55,4×13,7×6,25 мм Материал Нержавеющая сталь цвет Белый Вес 17 г |  |  | 12551 | 11655
UTEPO SFP-155M-2KM Оптический модуль SFP |  |  | шт. |  | DC00000003306 |  |  | Это стандартный оптический модуль SFP. Он использует одномодовое оптическое волокно, скорость передачи до 155 Мбит / с, дальность передачи до 2 км. Этот продукт необходимо использовать в паре и согласовывать с оптоволоконным конвертером и оптическим коммутатором Ethernet с портом SFP, его можно использовать в Ethernet, телекоммуникациях и оптоволоконной связи, а также в других отраслях. Технические характеристики: Диапазон напряжения 3,15 В постоянного тока～ 3,45 В Потребление 1 Вт Длина оптической волны 1310нм / 1550нм и 1550нм / 1310нм; Мощность излучения света -15 ～-3 дБм Чувствительность приемника -34 дБм Тип оптического волокна : многомодовый 50/125 мкм Оптоволоконный порт LC Расстояние передачи многомодовый 2 км ESD 1а контактный разряд 3 уровня 1b сброс воздуха 3 уровень Согласно: IEC61000-4-2 Рабочая температура 0 ℃ ~ 70 ℃ Температура хранилища -40 ℃ ~ 70 ℃ Влажность (без конденсации) 0 ~ 95% Размеры 55,4×13,7×6,25 мм Материал Нержавеющая сталь цвет Белый Вес 17 г |  |  | 7909 | 7344
UTEPO UOF7101E Медиаконвертер |  |  | шт. |  | DC00000003284 |  |  | Оборудование для оптоволоконной передачи Fast Ethernet, которое может преобразовывать два разных сетевых кабеля и оптоволоконную среду передачи. Поддерживая пропускную способность сети 10/100 Мбит / с, этот продукт можно использовать парами, а также с другим оборудованием. Он широко используется в видеонаблюдении, оптоволоконной домашней сети и т. д. Технические характеристики: Источник питания Адаптер Диапазон напряжения DC12V ~ 24 В Потребление ＜2 Вт Порт Ethernet ：10/100 Мбит / с Расстояние передачи Порт Ethernet ：0 ～100 м Оптический порт Двойной оптоволоконный порт SC Пропускная способность 155 Мбит / с Расстояние передачи Одно модуль волокна : 20 км ; Многомодульное оптоволокно ：2 км Стандарт Ethernet IEEE802.3 10BASE-T, IEEE802.3u 100BASE- TX / FX Индикатор питания 1 шт. Зеленый Световой индикатор сети 1 шт. Зеленый в порту RJ 45 Световой индикатор волокна 3 шт. Зеленый свет в FED , SD , LINK ESD 3 уровень ，Стандарт ：IEC61000-4-2 Уровень защиты 3 уровень ，Стандарт ：IEC61000-4-5 |  |  | 18042 | 16754
UTEPO UOF7201GE Медиаконвертер |  |  | шт. |  | DC00000003285 |  |  | Устройство, конвертирует сигнал с Ethernet в Fiber. Пропускная способность сети 10/100/1000Мб/с. Этот продукт может быть использован в паре, а также может быть использован с другим оборудованием. Он широко используется в системах видеонаблюдения, домашних или волоконных сетях. Технические характеристики: Порт Ethernet: 10/100/1000 Мбит / с Расстояние передачи 0 ～100 м Волоконно-оптические порты Волоконный порт Порт LC, оптический модуль SFP, одно или два оптических волокна Пропускная способность 1,25 Гбит / с Расстояние передачи Зависит от производительности модуля SFP Стандарты IEEE 802.3, IEEE 802.3u, IEEE 802.3ab / z, 10/100 / 1000Base-T и 1000Base-X, IEEE 802.3 X. Индикатор питания 1 красный Световой индикатор сети 1 зеленый на разъеме RJ45 Световой индикатор волокна 3 Зеленый (Link, SD, FED) Источник питания 12 ~ 24 В постоянного тока Иммунитет к скачкам напряжения 6 кВ, Стандарт: IEC61000-4-5 Защита от электростатического разряда Уровень 3, Стандарт: IEC61000-4-2 Рабочая Темпера |  |  | 20508 | 19043
UTEPO UTP101P-HD4 Пассивный приемо-передатчик видеосигнала |  |  | шт. |  | DC00000003308 |  |  | Однопортовый пассивный передатчикчик аналогового сигнала видео высокой четкости. Передача сигнала видео HDCVI / AHD / HDTVI в режиме реального времени по кабелю UTP CAT5/5e /6. - Не требует питания; - Корпус из АБС-пластика; - Рабочая температура: -10～55℃ - Пропускная способность: 0～75МГц Цена указана за комплект: 1приемник 1 передатчик. |  |  | 973 | 904
UTEPO UTP101P-HD6 Пассивный приемо-передатчик видеосигнала |  |  | шт. |  | DC00000003583 |  |  | UTP101P-HD6 Пассивный приемо-передатчик видеосигнала Цена указана за комплект: 1приемник 1 передатчик. |  |  | 987 | 917
UTEPO UTP7201GE-PSE30 Инжектор PoE |  |  | шт. |  | DC00000003717 |  |  | Однопортовый инжектор PoE с одним портом Ethernet, одним выходным портом PoE и одним входным портом питания переменного тока. Он поддерживает PoE на концах, а потребляемая мощность до 30 Вт; Он имеет: сеть 10 / 100M / 1000 Мбит / с, расстояние передачи 100 м, молниезащиту 6 кВ, микросхему промышленного уровня и патентное предупреждение. это отличный выбор для электропитания и передачи по сети на поворотных камерах, моноблоках и цифровых дисплеях. Технические характеристики: Входное напряжение AC100V ~ AC240V Ввод данных 1 × RJ45 PoE выход 1 × RJ45 Выходная мощность PoE 54 В постоянного тока / 30 Вт Выходная пульсация ＜5% Назначение контактов питания Пара: 1/2 (+), 3/6 (-) Коммуникационный порт 1 × вход RJ45 Скорость передачи 10/100/1000 Мбит / с Передающая среда Кабель Cat5 / 5e / 6 Расстояние 100 м (макс.) Светодиод питания 1 (красный) PoE светодиод 1 (оранжевый) Рабочая Температура -10 ℃ ~ 55 ℃ Температура хранилища -40 ℃ ~ 85 ℃ Влажность (без конденсации) 0 ~ 90% Размеры 160×64×60 |  |  | 13373 | 12418
UTEPO UTP7201GE-PSE60 Инжектор PoE |  |  | шт. |  | DC00000003801 |  |  | Однопортовый инжектор PoE с одним портом Ethernet, одним выходным портом PoE и одним входным портом питания переменного тока. Он поддерживает PoE на концах и потребляемая мощность до 60 Вт; Он имеет: сеть 10 / 100M / 1000 Мбит / с, расстояние передачи 100 м, молниезащиту 6 кВ, микросхему промышленного уровня и патентное предупреждение. это отличный выбор для электропитания и передачи по сети на поворотных камерах, моноблоках и цифровых дисплеях. Технические характеристики: Входное напряжение AC100V ~ AC240V Ввод данных 1 × RJ45 PoE выход 1 × RJ45 Выходная мощность PoE 54 В постоянного тока / 60 Вт Выходная пульсация ＜5% Назначение контактов питания Пара1: 1/2 (+), 3/6 (-) Пара2: 4/5 (-), 7/8 (+) Коммуникационный порт 1 × вход RJ45 Скорость передачи 10/100/1000 Мбит / с Передающая среда Кабель Cat5 / 5e / 6 Расстояние 100 м (макс.) Светодиод питания 1 (красный) PoE светодиод 1 (оранжевый) Рабочая температура -10 ℃ ~ 55 ℃ Температура хранилища -40 ℃ ~ 85 ℃ Влажность (без конденсации) 0 |  |  | 18714 | 17378
Коммутационные шкафы и комплектующие
ESTAI Патч-корд UTP Cat.5e RJ-45 1 м |  |  | шт. |  | DC00000007213 |  |  | Патч-корд - соединительный шнур, предназначенный для подключения абонента к портам розетки, а также для соединения патч-панелей и активного сетевого оборудования. Медножильный заливной патч-корд заводского производства, категория 5e, длина 1 метр. |  |  | 348 | 312
ESTAI Патч-корд UTP Cat.5e RJ-45 2 м |  |  | шт. |  | DC00000007214 |  |  | Патч-корд - соединительный шнур, предназначенный для подключения абонента к портам розетки, а также для соединения патч-панелей и активного сетевого оборудования. Медножильный заливной патч-корд заводского производства, категория 5e, длина 2 метра. |  |  | 472 | 423
ESTAI Патч-корд UTP Cat.5e RJ-45 3 м |  |  | шт. |  | DC00000007215 |  |  | Патч-корд - соединительный шнур, предназначенный для подключения абонента к портам розетки, а также для соединения патч-панелей и активного сетевого оборудования. Медножильный заливной патч-корд заводского производства, категория 5e, длина 2 метра. |  |  | 609 | 546
Finen
A36824 Шкаф серверный 24U (600х800х1255мм, перфориррованная дверь) |  |  | шт. |  | INT0000000031 |  |  | Шкаф серверный телекоммуникационный. Технические характеристики: Грузоподъемность 800 кг Степень защиты IP20 Материал холоднокатаная сталь SPCC Толщина: Корпуса 2,0 мм Несущей конструкции 1,2 мм Передняя дверь изготовленна из закаленного стекла 5мм Боковые съёмные панели имеют замок Угол поворота входной двери более 180 градусов В комплектацию входят: Полка - 1 шт. Вентилятор - 4 шт. Дополнительное оборудование: FS800DF Фиксированная полка 800 мм HCMM1U5R Горизонтальный кабельный органайзер 1U (5 колец) HCM1U12 Металлический кабельный органайзер 1U (тип пенал) PDU Розетки 8 разъемов Европейского (Немецкого) стандарта (1.5м кабеля) UTP Cat5 24ports 19-дюймовая 24-портовая патч панель FTP Cat5 24ports 19-дюймовая 24-портовая патч панель UTP Cat6 24ports 19-дюймовая 24-портовая патч панель |  |  | 175000 | 162500
A36842 Шкаф серверный 42U (600х800х2054мм, перфорированная дверь) |  |  | шт. |  | INT0000000853 |  |  | Шкаф серверный телекоммуникационный. Технические характеристики: Грузоподъемность 800 кг Степень защиты IP20 Материал холоднокатаная сталь SPCC Толщина: Корпуса 2,0 мм Несущей конструкции 1,2 мм Передняя дверь изготовленна из закаленного стекла 5мм Боковые съёмные панели имеют замок Угол поворота входной двери более 180 градусов В комплектацию входят: Полка - 1 шт. Вентилятор - 4 шт. Дополнительное оборудование: FS800DF Фиксированная полка 800 мм HCMM1U5R Горизонтальный кабельный органайзер 1U (5 колец) HCM1U12 Металлический кабельный органайзер 1U (тип пенал) PDU Розетки 8 разъемов Европейского (Немецкого) стандарта (1.5м кабеля) UTP Cat5 24ports 19-дюймовая 24-портовая патч панель FTP Cat5 24ports 19-дюймовая 24-портовая патч панель UTP Cat6 24ports 19-дюймовая 24-портовая патч панель |  |  | 245000 | 227500
AS6618 Шкаф серверный 18U (600х600х987мм) |  |  | шт. |  | DC00000006264 |  |  | Шкаф серверный телекоммуникационный. Технические характеристики: Грузоподъемность 800 кг Степень защиты IP20 Материал холоднокатаная сталь SPCC Толщина: Корпуса 2,0 мм Несущей конструкции 1,2 мм Передняя дверь изготовленна из закаленного стекла 5мм Боковые съёмные панели имеют замок Угол поворота входной двери более 180 градусов В комплектацию входят: Полка - 1 шт. Вентилятор - 2 шт. Дополнительное оборудование: FS600DW Фиксированная полка 600 мм HCMM1U5R Горизонтальный кабельный органайзер 1U (5 колец) HCM1U12 Металлический кабельный органайзер 1U (тип пенал) PDU Розетки 8 разъемов Европейского (Немецкого) стандарта (1.5м кабеля) UTP Cat5 24ports 19-дюймовая 24-портовая патч панель FTP Cat5 24ports 19-дюймовая 24-портовая патч панель UTP Cat6 24ports 19-дюймовая 24-портовая патч панель |  |  | 133000 | 123500
AS6818 Шкаф серверный 18U (600х800х987мм) |  |  | шт. |  | DC00000006265 |  |  | Шкаф серверный телекоммуникационный. Технические характеристики: Грузоподъемность 800 кг Степень защиты IP20 Материал холоднокатаная сталь SPCC Толщина: Корпуса 2,0 мм Несущей конструкции 1,2 мм Передняя дверь изготовленна из закаленного стекла 5мм Боковые съёмные панели имеют замок Угол поворота входной двери более 180 градусов В комплектацию входят: Полка - 1 шт. Вентилятор - 4 шт. Дополнительное оборудование: FS800DF Фиксированная полка 800 мм HCMM1U5R Горизонтальный кабельный органайзер 1U (5 колец) HCM1U12 Металлический кабельный органайзер 1U (тип пенал) PDU Розетки 8 разъемов Европейского (Немецкого) стандарта (1.5м кабеля) UTP Cat5 24ports 19-дюймовая 24-портовая патч панель FTP Cat5 24ports 19-дюймовая 24-портовая патч панель UTP Cat6 24ports 19-дюймовая 24-портовая патч панель |  |  | 147000 | 136500
AS6822 Шкаф серверный 22U (600х800х1164мм) |  |  | шт. |  | DC00000006266 |  |  | Шкаф серверный телекоммуникационный. Технические характеристики: Грузоподъемность 800 кг Степень защиты IP20 Материал холоднокатаная сталь SPCC Толщина: Корпуса 2,0 мм Несущей конструкции 1,2 мм Передняя дверь изготовленна из закаленного стекла 5мм Боковые съёмные панели имеют замок Угол поворота входной двери более 180 градусов В комплектацию входят: Полка - 1 шт. Вентилятор - 4 шт. Дополнительное оборудование: FS800DF Фиксированная полка 800 мм HCMM1U5R Горизонтальный кабельный органайзер 1U (5 колец) HCM1U12 Металлический кабельный органайзер 1U (тип пенал) PDU Розетки 8 разъемов Европейского (Немецкого) стандарта (1.5м кабеля) UTP Cat5 24ports 19-дюймовая 24-портовая патч панель FTP Cat5 24ports 19-дюймовая 24-портовая патч панель UTP Cat6 24ports 19-дюймовая 24-портовая патч панель |  |  | 161000 | 149500
AS6827 Шкаф серверный 27U (600х800х1387мм) |  |  | шт. |  | DC00000006581 |  |  | Шкаф серверный телекоммуникационный. Технические характеристики: Грузоподъемность 800 кг Степень защиты IP20 Материал холоднокатаная сталь SPCC Толщина: Корпуса 2,0 мм Несущей конструкции 1,2 мм Передняя дверь изготовленна из закаленного стекла 5мм Боковые съёмные панели имеют замок Угол поворота входной двери более 180 градусов В комплектацию входят: Полка - 1 шт. Вентилятор - 4 шт. Дополнительное оборудование: FS800DF Фиксированная полка 800 мм HCMM1U5R Горизонтальный кабельный органайзер 1U (5 колец) HCM1U12 Металлический кабельный органайзер 1U (тип пенал) PDU Розетки 8 разъемов Европейского (Немецкого) стандарта (1.5м кабеля) UTP Cat5 24ports 19-дюймовая 24-портовая патч панель FTP Cat5 24ports 19-дюймовая 24-портовая патч панель UTP Cat6 24ports 19-дюймовая 24-портовая патч панель |  |  | 175000 | 162500
AS6832 Шкаф серверный 32U (600х800х1609мм) |  |  | шт. |  | DC00000006267 |  |  | Шкаф серверный телекоммуникационный. Технические характеристики: Грузоподъемность 800 кг Степень защиты IP20 Материал холоднокатаная сталь SPCC Толщина: Корпуса 2,0 мм Несущей конструкции 1,2 мм Передняя дверь изготовленна из закаленного стекла 5мм Боковые съёмные панели имеют замок Угол поворота входной двери более 180 градусов В комплектацию входят: Полка - 1 шт. Вентилятор - 4 шт. Дополнительное оборудование: FS800DF Фиксированная полка 800 мм HCMM1U5R Горизонтальный кабельный органайзер 1U (5 колец) HCM1U12 Металлический кабельный органайзер 1U (тип пенал) PDU Розетки 8 разъемов Европейского (Немецкого) стандарта (1.5м кабеля) UTP Cat5 24ports 19-дюймовая 24-портовая патч панель FTP Cat5 24ports 19-дюймовая 24-портовая патч панель UTP Cat6 24ports 19-дюймовая 24-портовая патч панель |  |  | 196000 | 182000
AS6837 Шкаф серверный 37U (600х800х1832мм) |  |  | шт. |  | DC00000006582 |  |  | Шкаф серверный телекоммуникационный. Технические характеристики: Грузоподъемность 800 кг Степень защиты IP20 Материал холоднокатаная сталь SPCC Толщина: Корпуса 2,0 мм Несущей конструкции 1,2 мм Передняя дверь изготовленна из закаленного стекла 5мм Боковые съёмные панели имеют замок Угол поворота входной двери более 180 градусов В комплектацию входят: Полка - 1 шт. Вентилятор - 4 шт. Дополнительное оборудование: FS800DF Фиксированная полка 800 мм HCMM1U5R Горизонтальный кабельный органайзер 1U (5 колец) HCM1U12 Металлический кабельный органайзер 1U (тип пенал) PDU Розетки 8 разъемов Европейского (Немецкого) стандарта (1.5м кабеля) UTP Cat5 24ports 19-дюймовая 24-портовая патч панель FTP Cat5 24ports 19-дюймовая 24-портовая патч панель UTP Cat6 24ports 19-дюймовая 24-портовая патч панель |  |  | 231000 | 214500
AS6842 Шкаф серверный 42U (600х800х2054мм) |  |  | шт. |  | DC00000006268 |  |  | Шкаф серверный телекоммуникационный. Технические характеристики: Грузоподъемность 800 кг Степень защиты IP20 Материал холоднокатаная сталь SPCC Толщина: Корпуса 2,0 мм Несущей конструкции 1,2 мм Передняя дверь изготовленна из закаленного стекла 5мм Боковые съёмные панели имеют замок Угол поворота входной двери более 180 градусов В комплектацию входят: Полка - 1 шт. Вентилятор - 4 шт. Дополнительное оборудование: FS800DF Фиксированная полка 800 мм HCMM1U5R Горизонтальный кабельный органайзер 1U (5 колец) HCM1U12 Металлический кабельный органайзер 1U (тип пенал) PDU Розетки 8 разъемов Европейского (Немецкого) стандарта (1.5м кабеля) UTP Cat5 24ports 19-дюймовая 24-портовая патч панель FTP Cat5 24ports 19-дюймовая 24-портовая патч панель UTP Cat6 24ports 19-дюймовая 24-портовая патч панель |  |  | 245000 | 227500
AS8018 Шкаф серверный 18U (800х1000х988мм) |  |  | шт. |  | DC00000006580 |  |  | Шкаф серверный телекоммуникационный. Технические характеристики: Грузоподъемность 800 кг Степень защиты IP20 Материал холоднокатаная сталь SPCC Толщина: Корпуса 2,0 мм Несущей конструкции 1,2 мм Передняя дверь изготовленна из закаленного стекла 5мм Боковые съёмные панели имеют замок Угол поворота входной двери более 180 градусов В комплектацию входят: Полка - 1 шт. Вентилятор - 4 шт. Дополнительное оборудование: FS1000DF Фиксированная полка 1000 мм HCMM1U5R Горизонтальный кабельный органайзер 1U (5 колец) HCM1U12 Металлический кабельный органайзер 1U (тип пенал) PDU Розетки 8 разъемов Европейского (Немецкого) стандарта (1.5м кабеля) UTP Cat5 24ports 19-дюймовая 24-портовая патч панель FTP Cat5 24ports 19-дюймовая 24-портовая патч панель UTP Cat6 24ports 19-дюймовая 24-портовая патч панель |  |  | 210000 | 195000
AS8042 Шкаф серверный 42U (800х1000х2054мм) |  |  | шт. |  | DC00000006586 |  |  | Шкаф серверный телекоммуникационный. Технические характеристики: Грузоподъемность 800 кг Степень защиты IP20 Материал холоднокатаная сталь SPCC Толщина: Корпуса 2,0 мм Несущей конструкции 1,2 мм Передняя дверь изготовленна из закаленного стекла 5мм Боковые съёмные панели имеют замок Угол поворота входной двери более 180 градусов В комплектацию входят: Полка - 1 шт. Вентилятор - 4 шт. Дополнительное оборудование: FS1000DF Фиксированная полка 1000 мм HCMM1U5R Горизонтальный кабельный органайзер 1U (5 колец) HCM1U12 Металлический кабельный органайзер 1U (тип пенал) PDU Розетки 8 разъемов Европейского (Немецкого) стандарта (1.5м кабеля) UTP Cat5 24ports 19-дюймовая 24-портовая патч панель FTP Cat5 24ports 19-дюймовая 24-портовая патч панель UTP Cat6 24ports 19-дюймовая 24-портовая патч панель |  |  | 329000 | 305500
FS1000DF Фиксированная полка 1000 мм |  |  | шт. |  | DC00000006583 |  |  | Фиксированная полка шириной 1000 мм Технические характеристики: 19-дюймовая фиксированная полка Материал холоднокатаная сталь SPCC толщиной 1,2мм Глубина 1000мм |  |  | 14000 | 13000
FS600DW Фиксированная полка 600 мм |  |  | шт. |  | DC00000006272 |  |  | Фиксированная полка шириной 600 мм Технические характеристики: 19-дюймовая фиксированная полка Материал холоднокатаная сталь SPCC толщиной 1,2мм Глубина 600мм |  |  | 7068 | 6563
FS800DF Фиксированная полка 800 мм |  |  | шт. |  | DC00000006270 |  |  | Фиксированная полка шириной 800 мм Технические характеристики: 19-дюймовая фиксированная полка Материал холоднокатаная сталь SPCC толщиной 1,2мм Глубина 800мм |  |  | 9100 | 8450
FTP Cat5 24ports 19-дюймовая 24-портовая патч панель |  |  | шт. |  | DC00000007207 |  |  | 19-дюймовая 24-портовая патч панель Технические характеристики: Стандарты: Категория 5е, 19" Количество портов: 24 порта Тип панели: Экранированная (FTP) Цвет: Чёрный |  |  | 18200 | 16900
HCM1U12 Металлический кабельный органайзер 1U (тип пенал) |  |  | шт. |  | DC00000007208 |  |  | Металлический кабельный органайзер 1U (тип пенал), 12 портов Кабельный органайзер предназначен для упорядочивания кабельных магистралей внутри телекоммуникационных шкафов и стоек |  |  | 4200 | 3900
HCMM1U5R Горизонтальный кабельный органайзер 1U (5 колец) |  |  | шт. |  | DC00000006584 |  |  | Металлический горизонтальный кабельный органайзер 1U Кабельный органайзер предназначен для упорядочивания кабельных магистралей внутри телекоммуникационных шкафов и стоек |  |  | 3500 | 3250
PDU Розетки 8 разъемов Европейского (Немецкого) стандарта (1.5м кабеля) |  |  | шт. |  | DC00000006269 |  |  | Розетки 8 разъемов Европейского (Немецкого) стандарта. Технические характеристики: Цвет корпуса: черный Длина корпуса: 432,5 мм монтажная длина: 465 мм Размер изделия: 482,5x45x62 мм Контроль: выключатель Номинальный ток: 16А Номинальное напряжение: 220-250 В, 50-60 Гц |  |  | 11200 | 10400
UTP Cat5 24ports 19-дюймовая 24-портовая патч панель |  |  | шт. |  | DC00000006271 |  |  | 19-дюймовая 24-портовая патч панель Технические характеристики: Стандарты: Категория 5е, 19" Количество портов: 24 порта Тип панели: Неэкранированная (UTP) Цвет: Чёрный |  |  | 13300 | 12350
UTP Cat6 24ports 19-дюймовая 24-портовая патч панель |  |  | шт. |  | DC00000006585 |  |  | 19-дюймовая 24-портовая патч панель Технические характеристики: Стандарты: Категория 6е, 19" Количество портов: 24 порта Тип панели: Неэкранированная (UTP) Цвет: Чёрный |  |  | 11900 | 11050
WM6406 Шкаф настенный 6U (600х450х368мм) |  |  | шт. |  | DC00000006256 |  |  | Шкаф настенный телекоммуникационный. Технические характеристики: Грузоподъемность 80 кг Степень защиты IP20 Материал холоднокатаная сталь SPCC Толщина: Корпуса 2,0 мм Несущей конструкции 1,2 мм Передняя дверь изготовленна из закаленного стекла 5мм Боковые съёмные панели имеют замок Угол поворота входной двери более 180 градусов Дополнительное оборудование: HCMM1U5R Горизонтальный кабельный органайзер 1U (5 колец) HCM1U12 Металлический кабельный органайзер 1U (тип пенал) PDU Розетки 8 разъемов Европейского (Немецкого) стандарта (1.5м кабеля) UTP Cat5 24ports 19-дюймовая 24-портовая патч панель FTP Cat5 24ports 19-дюймовая 24-портовая патч панель UTP Cat6 24ports 19-дюймовая 24-портовая патч панель |  |  | 40600 | 37700
WM6409 Шкаф настенный 9U (600х450х501мм) |  |  | шт. |  | DC00000006578 |  |  | Шкаф настенный телекоммуникационный. Технические характеристики: Грузоподъемность 80 кг Степень защиты IP20 Материал холоднокатаная сталь SPCC Толщина: Корпуса 2,0 мм Несущей конструкции 1,2 мм Передняя дверь изготовленна из закаленного стекла 5мм Боковые съёмные панели имеют замок Угол поворота входной двери более 180 градусов В комплектацию входят: Полка - 1 шт. Дополнительное оборудование: HCMM1U5R Горизонтальный кабельный органайзер 1U (5 колец) HCM1U12 Металлический кабельный органайзер 1U (тип пенал) PDU Розетки 8 разъемов Европейского (Немецкого) стандарта (1.5м кабеля) UTP Cat5 24ports 19-дюймовая 24-портовая патч панель FTP Cat5 24ports 19-дюймовая 24-портовая патч панель UTP Cat6 24ports 19-дюймовая 24-портовая патч панель |  |  | 47217 | 43844
WM6606 Шкаф настенный 6U (600х600х368мм) |  |  | шт. |  | DC00000006261 |  |  | Шкаф настенный телекоммуникационный. Технические характеристики: Грузоподъемность 80 кг Степень защиты IP20 Материал холоднокатаная сталь SPCC Толщина: Корпуса 2,0 мм Несущей конструкции 1,2 мм Передняя дверь изготовленна из закаленного стекла 5мм Боковые съёмные панели имеют замок Угол поворота входной двери более 180 градусов Дополнительное оборудование: FS600DW Фиксированная полка 600 мм HCMM1U5R Горизонтальный кабельный органайзер 1U (5 колец) HCM1U12 Металлический кабельный органайзер 1U (тип пенал) PDU Розетки 8 разъемов Европейского (Немецкого) стандарта (1.5м кабеля) UTP Cat5 24ports 19-дюймовая 24-портовая патч панель FTP Cat5 24ports 19-дюймовая 24-портовая патч панель UTP Cat6 24ports 19-дюймовая 24-портовая патч панель |  |  | 47600 | 44200
WM6609 Шкаф настенный 9U (600х600х501мм) |  |  | шт. |  | DC00000006579 |  |  | Шкаф настенный телекоммуникационный. Технические характеристики: Грузоподъемность 80 кг Степень защиты IP20 Материал холоднокатаная сталь SPCC Толщина: Корпуса 2,0 мм Несущей конструкции 1,2 мм Передняя дверь изготовленна из закаленного стекла 5мм Боковые съёмные панели имеют замок Угол поворота входной двери более 180 градусов В комплектацию входят: Полка - 1 шт. Дополнительное оборудование: FS600DW Фиксированная полка 600 мм HCMM1U5R Горизонтальный кабельный органайзер 1U (5 колец) HCM1U12 Металлический кабельный органайзер 1U (тип пенал) PDU Розетки 8 разъемов Европейского (Немецкого) стандарта (1.5м кабеля) UTP Cat5 24ports 19-дюймовая 24-портовая патч панель FTP Cat5 24ports 19-дюймовая 24-портовая патч панель UTP Cat6 24ports 19-дюймовая 24-портовая патч панель |  |  | 64400 | 59800
WM6612 Шкаф настенный 12U (600х600х635мм) |  |  | шт. |  | DC00000006262 |  |  | Шкаф настенный телекоммуникационный. Технические характеристики: Грузоподъемность 80 кг Степень защиты IP20 Материал холоднокатаная сталь SPCC Толщина: Корпуса 2,0 мм Несущей конструкции 1,2 мм Передняя дверь изготовленна из закаленного стекла 5мм Боковые съёмные панели имеют замок Угол поворота входной двери более 180 градусов В комплектацию входят: Полка - 1 шт. Дополнительное оборудование: FS600DW Фиксированная полка 600 мм HCMM1U5R Горизонтальный кабельный органайзер 1U (5 колец) HCM1U12 Металлический кабельный органайзер 1U (тип пенал) PDU Розетки 8 разъемов Европейского (Немецкого) стандарта (1.5м кабеля) UTP Cat5 24ports 19-дюймовая 24-портовая патч панель FTP Cat5 24ports 19-дюймовая 24-портовая патч панель UTP Cat6 24ports 19-дюймовая 24-портовая патч панель |  |  | 63000 | 58500
WM6615 Шкаф настенный 15U (600х600х769мм) |  |  | шт. |  | DC00000006263 |  |  | Шкаф настенный телекоммуникационный. Технические характеристики: Грузоподъемность 80 кг Степень защиты IP20 Материал холоднокатаная сталь SPCC Толщина: Корпуса 2,0 мм Несущей конструкции 1,2 мм Передняя дверь изготовленна из закаленного стекла 5мм Боковые съёмные панели имеют замок Угол поворота входной двери более 180 градусов В комплектацию входят: Полка - 1 шт. Дополнительное оборудование: FS600DW Фиксированная полка 600 мм HCMM1U5R Горизонтальный кабельный органайзер 1U (5 колец) HCM1U12 Металлический кабельный органайзер 1U (тип пенал) PDU Розетки 8 разъемов Европейского (Немецкого) стандарта (1.5м кабеля) UTP Cat5 24ports 19-дюймовая 24-портовая патч панель FTP Cat5 24ports 19-дюймовая 24-портовая патч панель UTP Cat6 24ports 19-дюймовая 24-портовая патч панель |  |  | 77000 | 71500
WS6409 Шкаф настенный 9U (600х450х501мм, без полки) |  |  | шт. |  | DC00000006633 |  |  | Шкаф настенный телекоммуникационный. Технические характеристики: Грузоподъемность 80 кг Степень защиты IP20 Материал холоднокатаная сталь SPCC Толщина: Корпуса 2,0 мм Несущей конструкции 1,2 мм Передняя дверь изготовленна из закаленного стекла 5мм Боковые съёмные панели имеют замок Угол поворота входной двери более 180 градусов Дополнительное оборудование: HCMM1U5R Горизонтальный кабельный органайзер 1U (5 колец) HCM1U12 Металлический кабельный органайзер 1U (тип пенал) PDU Розетки 8 разъемов Европейского (Немецкого) стандарта (1.5м кабеля) UTP Cat5 24ports 19-дюймовая 24-портовая патч панель FTP Cat5 24ports 19-дюймовая 24-портовая патч панель UTP Cat6 24ports 19-дюймовая 24-портовая патч панель |  |  | 39697 | 36862
WS6609 Шкаф настенный 9U (600х600х501мм, без полки) |  |  | шт. |  | DC00000006634 |  |  | Шкаф настенный телекоммуникационный. Технические характеристики: Грузоподъемность 80 кг Степень защиты IP20 Материал холоднокатаная сталь SPCC Толщина: Корпуса 2,0 мм Несущей конструкции 1,2 мм Передняя дверь изготовленна из закаленного стекла 5мм Боковые съёмные панели имеют замок Угол поворота входной двери более 180 градусов Дополнительное оборудование: FS600DW Фиксированная полка 600 мм HCMM1U5R Горизонтальный кабельный органайзер 1U (5 колец) HCM1U12 Металлический кабельный органайзер 1U (тип пенал) PDU Розетки 8 разъемов Европейского (Немецкого) стандарта (1.5м кабеля) UTP Cat5 24ports 19-дюймовая 24-портовая патч панель FTP Cat5 24ports 19-дюймовая 24-портовая патч панель UTP Cat6 24ports 19-дюймовая 24-портовая патч панель |  |  | 54420 | 50533
TFortis
TFortis CrossBox-3 Шкаф |  |  | шт. |  | DC00000004422 |  |  | Уличный шкаф IP54 для организации уличных узлов видеонаблюдения. Технические характеристики: Вид установки - навесной. Толщина металла - 1 мм Тип покрытия - порошковое, шагрень Цвет - RAL 7032 Степень защиты IP 54 Температура эксплуатации от -60°С до +70°С Угол открытия двери - 105° Масса 21 кг Габариты 600*600*250мм |  |  | По запросу | По запросу
Yushicep
Yushicep YS-1406 19-дюймовый 2U кабельный органайзер(менеджер) |  |  | шт. |  | DC00000003184 |  |  | Yushicep YS-1406 19-дюймовый 2U кабельный органайзер(менеджер), все материалы пластиковые Yushicep YS119W-6406 Настенный шкаф 6u 600*450*370 (Ш*Г*В) мм Yushicep YS119W-6606 Настенный шкаф 6u 600*600*370 (Ш*Г*В) мм Yushicep YS119W-6609 Настенный шкаф 9u 600*600*505 (Ш*Г*В) мм Yushicep YS119W-6612 Настенный шкаф 12u 600*600*640 (Ш*Г*В) мм Yushicep YS119W-6615 Настенный шкаф 15u 600*600*780 (Ш*Г*В) мм Yushicep YS219A-6832 Напольный шкаф 32u 600*800*1615 (Ш*Г*В) мм Yushicep YS219A-6842 Напольный шкаф 42u 600*800*2065 (Ш*Г*В) мм Yushicep Напольный шкаф 40U 800*800*1975 мм (Ш*Г*В), передняя дверь с закаленным стеклом Yushicep Настенный шкаф 6U 600*550*370 мм (Ш*Г*В) с передней дверью из стекла, Черный |  |  | 3720 | 3434
Yushicep YS-1501 Розетки 6 разъемов Европейского (Немецкого) стандарта |  |  | шт. |  | DC00000003188 |  |  | Yushicep YS-1501 Розетки 6 разъемов Европейского (Немецкого) стандарта с дном из алюминиевого сплава Yushicep YS119W-6406 Настенный шкаф 6u 600*450*370 (Ш*Г*В) мм Yushicep YS119W-6606 Настенный шкаф 6u 600*600*370 (Ш*Г*В) мм Yushicep YS119W-6609 Настенный шкаф 9u 600*600*505 (Ш*Г*В) мм Yushicep YS119W-6612 Настенный шкаф 12u 600*600*640 (Ш*Г*В) мм Yushicep YS119W-6615 Настенный шкаф 15u 600*600*780 (Ш*Г*В) мм Yushicep YS219A-6832 Напольный шкаф 32u 600*800*1615 (Ш*Г*В) мм Yushicep YS219A-6842 Напольный шкаф 42u 600*800*2065 (Ш*Г*В) мм Yushicep Напольный шкаф 40U 800*800*1975 мм (Ш*Г*В), передняя дверь с закаленным стеклом Yushicep Настенный шкаф 6U 600*550*370 мм (Ш*Г*В) с передней дверью из стекла, Черный |  |  | 7615 | 7029
Yushicep YS-1603B 19-дюймовая выдвижная полка для шкафа |  |  | шт. |  | DC00000003186 |  |  | YS-1603B 19-дюймовая выдвижная полка для шкафа глубиной 800 мм, черный. Yushicep YS219A-6832 Напольный шкаф 32u 600*800*1615 (Ш*Г*В) мм Yushicep YS219A-6842 Напольный шкаф 42u 600*800*2065 (Ш*Г*В) мм Yushicep Напольный шкаф 40U 800*800*1975 мм (Ш*Г*В), передняя дверь с закаленным стеклом |  |  | 12571 | 11604
Yushicep YS-1604B Фиксированная полка 800мм для YS219 |  |  | шт. |  | DC00000003423 |  |  | Yushicep YS-1604A Фиксированная полка 800мм Yushicep YS219A-6832 Напольный шкаф 32u 600*800*1615 (Ш*Г*В) мм Yushicep YS219A-6842 Напольный шкаф 42u 600*800*2065 (Ш*Г*В) мм Yushicep Напольный шкаф 40U 800*800*1975 мм (Ш*Г*В), передняя дверь с закаленным стеклом |  |  | 5052 | 4664
Yushicep YS-1614B Модуль вентиляторный 4шт. |  |  | шт. |  | DC00000003421 |  |  | Yushicep YS-1614B Модуль вентиляторный 4шт. Yushicep YS219A-6832 Напольный шкаф 32u 600*800*1615 (Ш*Г*В) мм Yushicep YS219A-6842 Напольный шкаф 42u 600*800*2065 (Ш*Г*В) мм Yushicep Напольный шкаф 40U 800*800*1975 мм (Ш*Г*В), передняя дверь с закаленным стеклом |  |  | 18625 | 17294
Yushicep YS-2024E 19-дюймовая 24-портовая оптическая патч панель, выдвиж. |  |  | шт. |  | DC00000003182 |  |  | YS-2024E 19-дюймовая 24-портовая оптическая патч-панель, выдвижная структура, Ral9004 черный. Подходит для подключения разъемов LC / SC Адаптеры и пигтейлы в комплект не входят, приобретаются отдельно |  |  | 11522 | 10636
Yushicep YS219A-6842 Напольный шкаф 42u 600*800*2065 (Ш*Г*В) мм |  |  | шт. |  | DC00000004024 |  |  | Yushicep YS219A-6842 Наполный шкаф 42u 600*800*2065 (Ш*Г*В) мм Yushicep YS-1306 19-дюймовый 1u 24 порта Yushicep YS-1307A 19-дюймовый 1u 24 порта UTP5E патч панель Yushicep YS-1406 19-дюймовый 2U кабельный органайзер(менеджер) Yushicep YS-1408 19-дюймовый 1U металлический кабельный органайзер(менеджер) Yushicep YS-1501 Розетки 6 разъемов Европейского (Немецкого) стандарта Yushicep YS-2024A 19-дюймовая 24-портовая оптическая патч панель, фикс. Yushicep YS-2024E 19-дюймовая 24-портовая оптическая патч панель, выдвиж. Yushicep YS-1603B 19-дюймовая выдвижная полка для шкафа Yushicep YS-1605A 19-дюймовая металлическая полка 1U 250 мм Yushicep YS-1613A Модуль вентиляторный 1шт. Yushicep YS-1613B Модуль вентиляторный 2шт. Yushicep YS-1614A Модуль вентиляторный 2шт Yushicep YS-1614B Модуль вентиляторный 4шт. |  |  | 193083 | 179291
Беспроводное WI-FI оборудование
02. WI-FI мосты
Hikvision DS-3WF01C-2N Беспроводная точка доступа |  |  | шт. |  | DC00000003094 |  |  | Сетевые протоколы IEEE802.11 b/g/n (2T2R 300 Мб/с) Частота 2412 - 2472 МГц (Доступно больше нестандартных каналов,2312МГц – 2732МГц) Антенна Внутренняя, 6дБи, По горизонтали: 65° , по вертикали: 60° Мощность беспроводного сигнала 27дБм Чувствительность приемника -72дБм@65Мб/с, -97дБм@1Мб/c Скорость передачи 11n: 300Мб/с(HT40)/130Мб/с(HT20) 11g: 54Мб/с Применение - Лифт/ IP-камера Интерфейсы 3 х 10/100M Base-TX (Cat. 5/5E, RJ-45) порты Скрипты WPA-PSK/WPA2-PSK Режим сети Мост Безопасность IP/MAC фильтрация, скрытый SSID , изоляция интерфейса Сетевые протоколы TCP/ UDP/ ARP/ ICMP/ DHCP/ HTTP/ NTP TDMA Расширяет частные протоколы связи Автоматическая регулировка времени ACK Автоматически определяет расстояние устройств, поддерживает наилучшую производительность Управление и логи NTP, Syslog, Telnet, AC Обновление ПО Обновление через веб-страницу Пропускная способность 20МГц/ 40МГц Питание 48В/0.25A PoE или В12DC Рабочие условия -30°C— 65°C, влажность 5 % ~ 90 % (без конденсата) Условия хр |  |  | 135170 | 117540
Hikvision DS-3WF02C-5AC/O Беспроводная точка доступа, дистанция 5км |  |  | шт. |  | DC00000007210 |  |  | Дистанция передачи сигнала: 5км Стандарт: IEEE802.11 a/n Частота: 5180~5825 MHz Антенна: 10 dBi, H: 60°, V: 16° Выходная мощность: 24 dBm Чувствительность: -85 dBm@MCS0, -67 dBm@MCS7 Скорость связи: 300 Mbps Максимальная потребляемая мощность: 9.1W Кодирование: WPA-PSK/WPA2-PSK Безопасность: P/MAC filter, SSID hidden Сетевые протоколы: TCP/UDP/ARP/ICMP/HTTP/NTP Управление: NTP, Syslog, SNMP Управление конфигурацией: Support web configuration, Support SNMP management Обновление прошивки: поддерживает обновление прошивки через браузер Пропускная способность: 20 M/40 MHz Питание: 24 V/0.5 A пассивный PoE дистанция питаиня пассивного PoE : до 60 метров с Cat.5e или лучше Интерфейс: 10/100 Mbps Base-TX × 2 Рабочая температура: -30°C ~75°C (-22°F ~167°F) Размеры: 200мм × 98.8мм × 45.5мм (7.9×3.9×1.8 in) Вес: 246.5г |  |  | 54773 | 47628
Hikvision DS-3WF02C-5N/O Беспроводная точка доступа, дистанция 5км |  |  | шт. |  | DC00000004193 |  |  | Дистанция передачи сигнала: 5км Стандарт: IEEE802.11 a/n Частота: 5180~5825 MHz Антенна: 10 dBi, H: 60°, V: 16° Выходная мощность: 24 dBm Чувствительность: -85 dBm@MCS0, -67 dBm@MCS7 Скорость связи: 300 Mbps Максимальная потребляемая мощность: 9.1W Кодирование: WPA-PSK/WPA2-PSK Безопасность: P/MAC filter, SSID hidden Сетевые протоколы: TCP/UDP/ARP/ICMP/HTTP/NTP Управление: NTP, Syslog, SNMP Управление конфигурацией: Support web configuration, Support SNMP management Обновление прошивки: поддерживает обновление прошивки через браузер Пропускная способность: 20 M/40 MHz Питание: 24 V/0.5 A пассивный PoE дистанция питаиня пассивного PoE : до 60 метров с Cat.5e или лучше Интерфейс: 10/100 Mbps Base-TX × 2 Рабочая температура: -30°C ~75°C (-22°F ~167°F) Размеры: 200мм × 98.8мм × 45.5мм (7.9×3.9×1.8 in) Вес: 246.5г |  |  | 54577 | 47458
Hikvision DS-3WF03C Беспроводная точка доступа, дистанция до 15 км |  |  | шт. |  | DC00000006130 |  |  | Беспроводной мост DS-3WF0AC-2NT может применяться для внутренней системы видеонаблюдения лифта. Он может передавать данные видеонаблюдения по беспроводному соединению, а не по кабелю, что может снизить стоимость системы. Расстояние беспроводной передачи до 100 м Специальная конструкция для видеонаблюдения с плавной передачей видео Простая настройка через веб-интерфейс Двойной режим питания делает установку более гибкой Индикатор сигнала помогает найти наилучшее место и направление установки Стандарт 802.11n для Wi-Fi сетей, позволяющий достигать скорости 300 Мбит/с Встроенная 8 дБи 2x2 MIMO антенна Идеальное решение для лифтов |  |  | 98395 | 85561
Hikvision DS-3WF0AC-2NT Беспроводная точка доступа, дистанция до 100 м |  |  | шт. |  | DC00000004986 |  |  | Беспроводной мост DS-3WF0AC-2NT может применяться для внутренней системы видеонаблюдения лифта. Он может передавать данные видеонаблюдения по беспроводному соединению, а не по кабелю, что может снизить стоимость системы. Расстояние беспроводной передачи до 100 м Специальная конструкция для видеонаблюдения с плавной передачей видео Простая настройка через веб-интерфейс Двойной режим питания делает установку более гибкой Индикатор сигнала помогает найти наилучшее место и направление установки Стандарт 802.11n для Wi-Fi сетей, позволяющий достигать скорости 300 Мбит/с Встроенная 8 дБи 2x2 MIMO антенна Идеальное решение для лифтов |  |  | 47731 | 41505
Hikvision DS-3WR12C/EU Беспроводной маршрутизатор АКЦИЯ |  |  | шт. |  | DC00000007048 |  |  | Сетевые протоколы IEEE802.11 b/g/n (2T2R 300 Мб/с) Частота 2412 - 2472 МГц (Доступно больше нестандартных каналов,2312МГц – 2732МГц) Антенна Внутренняя, 6дБи, По горизонтали: 65° , по вертикали: 60° Мощность беспроводного сигнала 27дБм Чувствительность приемника -72дБм@65Мб/с, -97дБм@1Мб/c Скорость передачи 11n: 300Мб/с(HT40)/130Мб/с(HT20) 11g: 54Мб/с Применение - Лифт/ IP-камера Интерфейсы 3 х 10/100M Base-TX (Cat. 5/5E, RJ-45) порты Скрипты WPA-PSK/WPA2-PSK Режим сети Мост Безопасность IP/MAC фильтрация, скрытый SSID , изоляция интерфейса Сетевые протоколы TCP/ UDP/ ARP/ ICMP/ DHCP/ HTTP/ NTP TDMA Расширяет частные протоколы связи Автоматическая регулировка времени ACK Автоматически определяет расстояние устройств, поддерживает наилучшую производительность Управление и логи NTP, Syslog, Telnet, AC Обновление ПО Обновление через веб-страницу Пропускная способность 20МГц/ 40МГц Питание 48В/0.25A PoE или В12DC Рабочие условия -30°C— 65°C, влажность 5 % ~ 90 % (без конденсата) Условия хр |  |  | 14782 | 13379
Оборудование передачи сигнала
Оборудование передачи сигнала по витой паре
Пассивные
Hikvision DS-1H18 Пассивный приемо-передатчик видеосигнала по витой паре |  |  | компл |  | DC00000000156 |  |  | Приемопередатчик для HD видеонаблюдения. Разъем BNC / разъем для подключения витой пары под винт. Корпус Mini, размеры: 49х15х15 мм. Цена за 2 штуки. |  |  | 4403 | 3828
Hikvision DS-1H18S/E Пассивный приемо-передатчик аналогового видеосигнала по витой паре, с кабелем |  |  | компл |  | DC00000004154 |  |  | Тип и количество: 2 х разъем BNC накорпусе/разъем для подключения витойпары под зажим Тип кабеля, дальность: Передача HDTVI/HDCVI/AHD видеосигнала по кабелю витой паре CAT5 и CAT6 до 300 м. Питание: Не требуется Рабочие условия: от -10° до 55°C Влажность: < 95% |  |  | 1957 | 1701
Hikvision DS-1H31 HD TVI сплиттер |  |  | шт. |  | DC00000004157 |  |  | Физический интерфейс BNC, BNC (3) Уровень входа > 500 mVp-p Уровень выхода 1 Vp-p Формат ввода 1080 p 25/30, 720 p 25/30/50/60, совместимый с V2.0 HDTVI Входное / выходное сопротивление 75 Ω Формат вывода 1080 p 25/30, 720 p 25/30/50/60, совместимый с V2.0 HDTVI Блок питания 12 В пост. Тока, 1А Потребляемая мощность ≤ 8 Вт Рабочая влажность от 10% до 90% Рабочая температура от -30º C до + 75º C Размеры 50 × 30 × 25 мм Тип монтажа Независимый |  |  | 23363 | 20315
Hikvision DS-1H33 преобразователь TVI сигнала в HDMI |  |  | шт. |  | DC00000004156 |  |  | Вход: 1 BNC Выход: 1 HDMI, 1 BNC поддерживает 1080p@25/30, 720p@25/30/50/60, PoE: не поддерживается Потребление: ≤8W Рабочая влажность: 10 ~ 90% Рабочая температура: -30°C ~ 75°C Мощность: 12VDC,1A (блок питания в комплекте) Размеры: 50 × 30 × 25 mm |  |  | 43036 | 37422
Оборудование передачи сигнала по оптоволоконному кабелю
Hikvision HK-SFP-1.25G-1310-DF-MM Оптический модуль АКЦИЯ |  |  | шт. |  | DC00000003764 |  |  | Тип волокна - MMF, дуплекс, 65,5/125 нм, 50/125 нм Соединение LC Передача данных 1250 Мбит/с Количество соединений 2 Расстояние 0–1 км Длина волны Т х 1310 нм/R x 1310 нм Мощность передатчика От −9 до −3 дБм Чувствительность ресивера (макс.) −20 дБм Рабочая температура 0°C— 70°C Температура хранения -40°C— 85°C Относительная влажность 30–80% Питание DC 3,3 В |  |  | 9407 | 8514
Hikvision HK-SFP-1.25G-20-1310 Оптический модуль АКЦИЯ |  |  | шт. |  | DC00000004275 |  |  | Температура хранения -40°C— 85°C Напряжение питания -0.5В – 3.6В Напряжение на любой контакт 0 В (Vcc) Ток питания 300мА Рекомендуемое рабочее состояние Рабочая температура 0°C— 70°C (Top1) -40°C— 85°C (Top2) Напряжение питания 3.1В - 3.3В Передача данных 1250 Мб/с Длина волны 1280нм (мин) 1310нм 1360нм (макс.) Напряжение 500мВ (мин) 2400мВ (макс.) Нижнее входное напряжение 0В (мин) 0.5В (макс.) Наивысшее входное напряжение 2В (мин.) Vcc (макс.) |  |  | 12543 | 11352
Hikvision HK-SFP-1.25G-20-1310-DF Оптический модуль АКЦИЯ |  |  | шт. |  | DC00000004045 |  |  | Тип волокна - SMF, дуплекс, 65,5/125 нм Соединение LC Передача данных 1250 Мбит/с Количество соединений 2 Расстояние 0–20 км Длина волны Т х 1310 нм/R x 1310 нм Мощность передатчика От −6 до −1 дБм Чувствительность ресивера (макс.) −21 дБм Рабочая температура 0°C— 70°C Температура хранения -40°C— 85°C Относительная влажность 30–80% Питание DC 3,3 В |  |  | 8362 | 7568
Hikvision HK-SFP-1.25G-20-1550 SFP модуль АКЦИЯ |  |  | шт. |  | DC00000003073 |  |  | Энергопотребление 3.3Вт Маленький форм-фактор (SFP), совместим с MSA Двунаправленный LC коннектор Возможность горячей замены Соответствие ROHS стандартам Температура хранения -40°C— 85°C Напряжение питания -0.5В – 3.6В Напряжение на любой контакт 0 В (Vcc) Ток питания 300мА Рабочая температура 0°C— 70°C (Top1) -40°C— 85°C (Top2) Напряжение питания 3.1В - 3.3В Передача данных 1250 Мб/с Длина волны 1520нм (мин) 1550нм 1580нм (макс.) Напряжение 500мВ (мин) 2400мВ (макс.) Нижнее входное напряжение 0В (мин) 0.5В (макс.) Наивысшее входное напряжение 2В (мин.) Vcc (макс.) |  |  | 16723 | 15136
Hikvision HK-SFP+-10G-20-1330 модуль SFP АКЦИЯ |  |  | шт. |  | DC00000004861 |  |  | Максимальные значения Тип волокна SMF, одножильный, 9/125 нм Соединение LC Передача данных 10 Гбит/с Количество соединений 1 Расстояние 0–20 км Длина волны Т х 1270 нм/R x 1330 нм Мощность передатчика От −3 до 2 дБм Чувствительность ресивера (макс.) −12,4 дБм Рабочая температура 0°C— 70°C Температура хранения -40°C— 85°C Относительная влажность 30–80% Питание DC 3,3 В |  |  | 67787 | 61352
OSNOVO SFP-S1LC12-G-1310-1550 Оптический SFP Модуль |  |  | шт. |  | DC00000006647 |  |  | SFP-S1LC12-G-1310-1550 Оптический SFP Модуль. Одно волокно Single Mode. Скорость: до 1,25 Гбит/c. Тип разъема: LC. Оптический бюджет: 12дБ. Расстояние передачи - до 3км. Рабочая длина волны,нм - Tx:1310/Rx:1550. Поддержка DDM. Размеры (ШхВхГ): 13,7x8,5x55,35мм. Рабочая температура: 0…+70°С. |  |  | 14775 | 14283
OSNOVO SFP-S1LC12-G-1550-1310 Оптический SFP Модуль |  |  | шт. |  | DC00000006648 |  |  | SFP-S1LC12-G-1550-1310 Оптический SFP Модуль. Одно волокно Single Mode. Скорость: до 1,25 Гбит/c. Тип разъема: LC. Оптический бюджет: 12дБ. Расстояние передачи - до 3км. Рабочая длина волны,нм - Tx:1550/Rx:1310. Поддержка DDM. Размеры (ШхВхГ): 13,7x8,5x55,35мм. Рабочая температура: 0…+70°С. |  |  | 14775 | 14283
OSNOVO SFP-S1LC13-G-1310-1550 Оптический SFP Модуль |  |  | шт. |  | DC00000006649 |  |  | SFP-S1LC13-G-1310-1550 Оптический SFP Модуль. Одно волокно Single Mode. Скорость: до 1,25 Гбит/c. Тип разъема: LC. Оптический бюджет: 13дБ. Расстояние передачи - до 20км. Рабочая длина волны,нм - Tx:1310/Rx:1550. Поддержка DDM. Размеры (ШхВхГ): 13,7x8,5x55,35мм. Рабочая температура: 0…+70°С. |  |  | 22547 | 21795
OSNOVO SFP-S1LC13-G-1310-1550-I Оптический SFP Модуль промышленный |  |  | шт. |  | DC00000006650 |  |  | SFP-S1LC13-G-1310-1550-I Оптический SFP Модуль промышленный. Одно волокно Single Mode. Скорость: до 1,25 Гбит/c. Тип разъема: LC. Оптический бюджет: 13дБ. Расстояние передачи - до 20км. Рабочая длина волны,нм - Tx:1310/Rx:1550. Поддержка DDM. Размеры (ШхВхГ): 13,7x8,5x55,35мм. Рабочая температура: -40…+85°С. |  |  | 33435 | 32321
OSNOVO SFP-S1LC13-G-1550-1310 Оптический SFP Модуль |  |  | шт. |  | DC00000006651 |  |  | SFP-S1LC13-G-1550-1310 Оптический SFP Модуль. Одно волокно Single Mode. Скорость: до 1,25 Гбит/c. Тип разъема: LC. Оптический бюджет: 13дБ. Расстояние передачи - до 20км. Рабочая длина волны,нм - Tx:1550/Rx:1310. Поддержка DDM. Размеры (ШхВхГ): 13,7x8,5x55,35мм. Рабочая температура: 0…+70°С. |  |  | 22547 | 21795
OSNOVO SFP-S1LC13-G-1550-1310-I Оптический SFP Модуль промышленный |  |  | шт. |  | DC00000006652 |  |  | SFP-S1LC13-G-1550-1310-I Оптический SFP Модуль промышленный. Одно волокно Single Mode. Скорость: до 1,25 Гбит/c. Тип разъема: LC. Оптический бюджет: 13дБ. Расстояние передачи - до 20км. Рабочая длина волны,нм - Tx:1550/Rx:1310. Поддержка DDM. Размеры (ШхВхГ): 13,7x8,5x55,35мм. Рабочая температура: -40…+85°С. |  |  | 33435 | 32321
OSNOVO SFP-S1LC19-G-1310-1550 Оптический SFP Модуль |  |  | шт. |  | DC00000006653 |  |  | SFP-S1LC19-G-1310-1550 Оптический SFP Модуль. Одно волокно Single Mode. Скорость: до 1,25 Гбит/c. Тип разъема: LC. Оптический бюджет: 19дБ. Расстояние передачи - до 40км. Рабочая длина волны,нм - Tx:1310/Rx:1550. Поддержка DDM. Размеры (ШхВхГ): 13,7x8,5x55,35мм. Рабочая температура: 0…+70°С |  |  | 40073 | 38737
OSNOVO SFP-S1LC19-G-1550-1310 Оптический SFP Модуль |  |  | шт. |  | DC00000006654 |  |  | SFP-S1LC19-G-1550-1310 Оптический SFP Модуль. Одно волокно Single Mode. Скорость: до 1,25 Гбит/c. Тип разъема: LC. Оптический бюджет: 19дБ. Расстояние передачи - до 40км. Рабочая длина волны,нм - Tx:1550/Rx:1310. Поддержка DDM. Размеры (ШхВхГ): 13,7x8,5x55,35мм. Рабочая температура: 0…+70°С |  |  | 43421 | 41974
OSNOVO SFP-S1SC12-G-1550-1310 Оптический SFP Модуль |  |  | шт. |  | DC00000006655 |  |  | SFP-S1SC12-G-1550-1310 Оптический SFP Модуль. Одно волокно Single Mode. Скорость: до 1,25 Гбит/c. Тип разъема: SC. Оптический бюджет: 12дБ. Расстояние передачи - до 3км. Рабочая длина волны,нм - Tx:1550/Rx:1310. Поддержка DDM. Размеры (ШхВхГ): 13,7x11x63,8мм. Рабочая температура: 0…+70°С. |  |  | 14775 | 14283
OSNOVO SFP-S1SC12-G-1550-1310-I Оптический SFP Модуль промышленный |  |  | шт. |  | DC00000006656 |  |  | SFP-S1SC12-G-1550-1310-I Оптический SFP Модуль промышленный. Одно волокно Single Mode. Скорость: до 1,25 Гбит/c. Тип разъема: SC. Оптический бюджет: 12дБ. Расстояние передачи - до 3км. Рабочая длина волны,нм - Tx:1550/Rx:1310. Поддержка DDM. Размеры (ШхВхГ): 13,7x11x63,8мм. Рабочая температура: -40…+85°С. |  |  | 24297 | 23488
OSNOVO SFP-S1SC13-G-1310-1550 Оптический SFP Модуль |  |  | шт. |  | DC00000006657 |  |  | SFP-S1SC13-G-1310-1550 Оптический SFP Модуль. Одно волокно Single Mode. Скорость: до 1,25 Гбит/c. Тип разъема: SC. Оптический бюджет: 13дБ. Расстояние передачи - до 20км. Рабочая длина волны,нм - Tx:1310/Rx:1550. Поддержка DDM. Размеры (ШхВхГ): 13,7x11x63,8мм. Рабочая температура: 0…+70°С. |  |  | 22932 | 22168
OSNOVO SFP-S1SC13-G-1310-1550-I Промышленный SFP Модуль |  |  | шт. |  | DC00000006658 |  |  | SFP-S1SC13-G-1310-1550-I Промышленный SFP Модуль. Одно волокно Single Mode. Скорость: до 1,25 Гбит/c. Тип разъема: SC. Оптический бюджет: 13дБ. Расстояние передачи - до 20км. Рабочая длина волны,нм - Tx:1310/Rx:1550. Поддержка DDM. Размеры (ШхВхГ): 13,7x11x63,8мм. Рабочая температура: -40…+85°С. |  |  | 30684 | 29662
OSNOVO SFP-S1SC13-G-1550-1310-I Оптический SFP Модуль промышленный |  |  | шт. |  | DC00000006659 |  |  | SFP-S1SC13-G-1550-1310-I Оптический SFP Модуль промышленный. Одно волокно Single Mode. Скорость: до 1,25 Гбит/c. Тип разъема: SC. Оптический бюджет: 13дБ. Расстояние передачи - до 20км. Рабочая длина волны,нм - Tx:1550/Rx:1310. Поддержка DDM. Размеры (ШхВхГ): 13,7x11x63,8мм. Рабочая температура: -40…+85°С. |  |  | 30684 | 29662
OSNOVO SFP-S1SC18-F-1310-1550 Оптический SFP Модуль |  |  | шт. |  | DC00000006660 |  |  | SFP-S1SC18-F-1310-1550 Оптический SFP Модуль. Одно волокно Single Mode. Скорость: до 155 мбит/c. Тип разъема: SC. Оптический бюджет: 18дБ. Расстояние передачи - до 20км. Рабочая длина волны,нм - Tx:1310/Rx:1550. Поддержка DDM. Размеры (ШхВхГ): 13,7x11x63,8мм. Рабочая температура: 0…+70°С. |  |  | 18468 | 17853
OSNOVO SFP-S1SC18-F-1310-1550-I Оптический SFP Модуль промышленный |  |  | шт. |  | DC00000006661 |  |  | SFP-S1SC18-F-1310-1550-I Оптический SFP Модуль промышленный. Одно волокно Single Mode. Скорость: до 155 мбит/c. Тип разъема: SC. Оптический бюджет: 18дБ. Расстояние передачи - до 20км. Рабочая длина волны,нм - Tx:1310/Rx:1550. Поддержка DDM. Размеры (ШхВхГ): 13,7x11x63,8мм. Рабочая температура: -40…+85°С. |  |  | 33551 | 32433
OSNOVO SFP-S1SC18-F-1550-1310 Оптический SFP Модуль |  |  | шт. |  | DC00000006662 |  |  | SFP-S1SC18-F-1550-1310 Оптический SFP Модуль. Одно волокно Single Mode. Скорость: до 155 мбит/c. Тип разъема: SC. Оптический бюджет: 18дБ. Расстояние передачи - до 20км. Рабочая длина волны,нм - Tx:1550/Rx:1310. Поддержка DDM. Размеры (ШхВхГ): 13,7x11x63,8мм. Рабочая температура: 0…+70°С. |  |  | 18468 | 17853
OSNOVO SFP-S1SC18-F-1550-1310-I Оптический SFP Модуль промышленный |  |  | шт. |  | DC00000006663 |  |  | SFP-S1SC18-F-1550-1310-I Оптический SFP Модуль промышленный. Одно волокно Single Mode. Скорость: до 155 мбит/c. Тип разъема: SC. Оптический бюджет: 18дБ. Расстояние передачи - до 20км. Рабочая длина волны,нм - Tx:1550/Rx:1310. Поддержка DDM. Размеры (ШхВхГ): 13,7x11x63,8мм. Рабочая температура: -40…+85°С. |  |  | 33551 | 32433
OSNOVO SFP-S1SC19-G-1550-1310 Оптический SFP Модуль |  |  | шт. |  | DC00000006664 |  |  | SFP-S1SC19-G-1550-1310 Оптический SFP Модуль. Одно волокно Single Mode. Скорость: до 1,25 Гбит/c. Тип разъема: SC. Оптический бюджет: 19дБ. Расстояние передачи - до 40км. Рабочая длина волны,нм - Tx:1550/Rx:1310. Поддержка DDM. Размеры (ШхВхГ): 13,7x11x63,8мм. Рабочая температура: 0…+70°С. |  |  | 41727 | 40337
OSNOVO SFP-S2LC15-G-1310-1310 Оптический SFP Модуль |  |  | шт. |  | DC00000006665 |  |  | SFP-S2LC15-G-1310-1310 Оптический SFP Модуль. Два волокна Single Mode. Скорость: до 1,25 Гбит/c. Тип разъема: 2xLC. Оптический бюджет: 15дБ. Расстояние передачи - до 20км. Рабочая длина волны,нм - Tx:1310/Rx:1310. Поддержка DDM. Размеры (ШхВхГ): 14,8x12,4x56,5мм. Рабочая температура: 0…+70°С. |  |  | 16353 | 15808
OSNOVO SFP-S2LC15-G-1310-1310-I Оптический SFP Модуль промышленный |  |  | шт. |  | DC00000006666 |  |  | SFP-S2LC15-G-1310-1310-I Оптический SFP Модуль промышленный. Два волокна Single Mode. Скорость: до 1,25 Гбит/c. Тип разъема: 2xLC. Оптический бюджет: 15дБ. Расстояние передачи - до 20км. Рабочая длина волны,нм - Tx:1310/Rx:1310. Поддержка DDM. Размеры (ШхВхГ): 14,8x12,4x56,5мм. Рабочая температура: -40…+85°С. |  |  | 30108 | 29105
OSNOVO SFP-TP-RJ45 Медный SFP модуль Gigabit Ethernet с разъемом RJ45 |  |  | шт. |  | DC00000006667 |  |  | SFP-TP-RJ45 Медный SFP модуль Gigabit Ethernet с разъемом RJ45. Скорость 10/100/1000 Мбит/с.Интерфейс: SGMII. Расстояние передачи - до 100 м. Размеры (ШхВхГ): 14,3x12,7x63мм. Рабочая температура: 0…+70°С. |  |  | 36572 | 35353
OSNOVO SFP-TP-RJ45(1G) Медный SFP модуль Gigabit Ethernet с разъемом RJ45 |  |  | шт. |  | DC00000006668 |  |  | SFP-TP-RJ45(1G) Медный SFP модуль Gigabit Ethernet с разъемом RJ45. Скорость 1000 Мбит/с. Интерфейс: SERDES. Расстояние передачи - до 100 м. Размеры (ШхВхГ): 14,3x12,7x63мм. Вес: 0,03кг. Рабочая температура: 0…+70°С. |  |  | 32975 | 31876
OSNOVO SFP-TP-RJ45/I Промышленный медный SFP модуль Gigabit Ethernet с разъемом RJ45 |  |  | шт. |  | DC00000006669 |  |  | SFP-TP-RJ45/I Промышленный медный SFP модуль Gigabit Ethernet с разъемом RJ45. Скорость 10/100/1000 Мбит/с. Интерфейс: SGMII. Расстояние передачи до 100 м. Размеры (ШхВхГ): 14,3x12,7x63мм. Рабочая температура: -40…+85°С. |  |  | 45690 | 44167
Оборудование под заказ
Hikvision DS-3E2528 свитч 24-портовый |  |  | шт. |  | DC00000004043 |  |  | Количество портов 24 порта 10/100/1000Base-T,4 порта SFP 1000Base-X, 1 консольный порт Скорость обмена данными 56 Гбит/с Скорость перенаправления пакетов 42 Гбит/с Размер таблицы MAC-адресов 8К Габариты 440 х 45 х 232 мм Потребление < 15 Вт Питание AC 100–240В, 50 Гц ± 10 % Рабочие условия 0°C— 45°C, влажность 5 % ~ 95 % (без конденсата) Условия хранения -20°C— 70°C, влажность 5 % ~ 95 % (без конденсата) Обмен MAC Статическая конфигурация и динамическое обучение MAC, поиск и удаление MAC, настраиваемое время устаревания MAC-адреса, ограниченное число изучаемых MAC-адресов, фильтрация МАС-адресов VLAN 4K VLAN; GVRP; QinQ; Private VLAN STP 802.1D (STP), 802.1W (RSTP) and 802.1S (MSTP) BPDU защита, root-защита и защита закольцованного соединения Многоадресность IGMP v1/v2/v3 IGMP snooping IGMP Fast Leave, Групповая мультиадресная стратегия и ограничениеколичества адресов QoS Классификация потока на базе протоколов L2~4 CAR лимит потока 802.1P/DSCP приоретитная перенумерация SP, WRR, и “S |  |  | 232196 | 201909
Hikvision DS-3E2528P свитч 24-портовый |  |  | шт. |  | DC00000004302 |  |  | Количество портов 24 порта 10/100/1000Base-T,4 порта SFP 1000Base-X, 1 консольный порт Скорость обмена данными 56 Гбит/с Скорость перенаправления пакетов 42 Гбит/с Размер таблицы MAC-адресов 8К Габариты 440 х 45 х 232 мм Потребление < 15 Вт Питание AC 100–240В, 50 Гц ± 10 % Рабочие условия 0°C— 45°C, влажность 5 % ~ 95 % (без конденсата) Условия хранения -20°C— 70°C, влажность 5 % ~ 95 % (без конденсата) Обмен MAC Статическая конфигурация и динамическое обучение MAC, поиск и удаление MAC, настраиваемое время устаревания MAC-адреса, ограниченное число изучаемых MAC-адресов, фильтрация МАС-адресов VLAN 4K VLAN; GVRP; QinQ; Private VLAN STP 802.1D (STP), 802.1W (RSTP) and 802.1S (MSTP) BPDU защита, root-защита и защита закольцованного соединения Многоадресность IGMP v1/v2/v3 IGMP snooping IGMP Fast Leave, Групповая мультиадресная стратегия и ограничениеколичества адресов QoS Классификация потока на базе протоколов L2~4 CAR лимит потока 802.1P/DSCP приоретитная перенумерация SP, WRR, и “S |  |  | 519163 | 451446

## 11. Аксессуары
На дату: | 28 марта 2023 г. | Валюта: |  | Казахстанский тенге
Технические характеристики оборудования и внешний вид, представленные в прайсе, носят информативный характер, могут быть изменены без уведомления и не заменяют консультации специалиста!
В СВЯЗИ С ПОСТОЯННЫМ ИЗМЕНЕНИЕМ КУРСА ВАЛЮТ, УКАЗАННЫЕ ЦЕНЫ В ПРАЙСЕ МОГУТ ОТЛИЧАТЬСЯ ОТ АКТУАЛЬНЫХ.
УТОЧНЯЙТЕ ЦЕНЫ У ВАШЕГО МЕНЕДЖЕРА.
Товар |  |  | Ед. |  | Артикул | Изображение |  | Описание |  |  | Розничная | Оптовая
[11 empty] | Цена | Цена
[5 empty] | Регион "ЮГ" г. Алматы, 050026, ул. Муратбаева 61, +7 (727) 225-35-35, +7 (727) 220-95-31, +7 (727) 234-17-12, +7 (727) 234-18-41. г. Шымкент, ул.Г.Иляева, д.71, +7 (7252) 39-08-88, +7 (7252) 39-07-01. г. Тараз, проспект. Толе би, 61А, +7 (7262) 50-02-51. г. Кызылорда, ул. Казантаева 34, (пионерский парк), +7 (7242) 27-34-30. |  | Регион "СЕВЕР" г. Нур-Султан, ул. Валиханова дом №1, ВП8. ЖК "Гульдер", +7 (7172) 27-85-85, г. Караганда, ул. Мустафина 8, +7 (7212) 51-35-10, +7 (7212) 51-79-55. г. Костанай, ул. Ю.Журавлевой 9В, к.1, +7 (7142) 392-392. |  | Регион "ВОСТОК" г. Өскемен, ул. Казахстан 71А, офис 302, +7 (7232) 24-26-14, +7 (7232) 70-02-65. г. Павлодар, ул. Торайгырова 79/1, +7 (7182) 51-00-12. | Регион "ЗАПАД" г. Атырау, ул.Досмухамбетова, 4А, +7 (7122) 32-07-74, +7 (7122) 32-28-12(факс). г. Актобе, ул.Газизы Жубановой, 3М, +7 (7132) 41-07-55, +7 (7132) 41-35-45.
Х О Ч Е Ш Ь С К И Д К У ? П О З В О Н И !
Товары
01.Телекоммуникационное оборудование
Коммутационные шкафы и комплектующие
OSNOVO
OSNOVO OS-331 Уличная станция с оптическим кроссом |  |  | шт. |  | DC00000006780 |  |  | OS-331 Уличная станция с оптическим кроссом. В основе металлический шкаф с классом защиты IP66. Доступное место под установку оборудования на встроенные DIN-рейки: верхняя - 210мм, нижняя - 150мм. Может поставляться со встроенным оборудованием по заказу. Размеры (ШхВхГ): 300x300x210мм. Рабочая температура: -50…+50°С. |  |  | 318516 | 307899
OSNOVO OS-33T1 Уличная станция с термостабилизацией и оптическим кроссом |  |  | шт. |  | DC00000006781 |  |  | OS-33T1 Уличная станция с термостабилизацией и оптическим кроссом. В основе металлический шкаф с классом защиты IP66. Доступное место под установку оборудования на встроенные DIN-рейки: верхняя - 160мм, нижняя - 60мм. Может поставляться со встроенным оборудованием по заказу. Размеры (ШхВхГ): 300x300x210мм. Рабочая температура (температура окружающей среды): -50…+50°С, температура внутри станции -15…+50°С. |  |  | 426111 | 411908
OSNOVO OS-341 Уличная станция с оптическим кроссом |  |  | шт. |  | DC00000006782 |  |  | OS-341 Уличная станция с оптическим кроссом. В основе металлический шкаф с классом защиты IP66. Доступное место под установку оборудования на встроенные DIN-рейки: верхняя - 210мм, нижняя - 150мм. Может поставляться со встроенным оборудованием по заказу. Размеры (ШхВхГ): 300x400x210мм. Рабочая температура: -50…+50°С. |  |  | 331905 | 320842
OSNOVO OS-34T1 Уличная станция с термостабилизацией и оптическим кроссом |  |  | шт. |  | DC00000006783 |  |  | OS-34T1 Уличная станция с термостабилизацией и оптическим кроссом. В основе металлический шкаф с классом защиты IP66. Доступное место под установку оборудования на встроенные DIN-рейки: верхняя - 200мм, нижняя - 50мм. Может поставляться со встроенным оборудованием по заказу. Размеры (ШхВхГ): 300x400x210мм. Рабочая температура (температура окружающей среды): -50…+50°С, температура внутри станции -15…+50°С. |  |  | 440078 | 425409
OSNOVO OS-34TB1 Уличная станция с термостабилизацией, резервным питанием и оптическим кроссом |  |  | шт. |  | DC00000006784 |  |  | OS-34TB1 Уличная станция с термостабилизацией, резервным питанием и оптическим кроссом. Промышленный БП DC48V(240W), АКБ 48В(2,2Ач). Защита АКБ от глубокого разряда. В основе металлический шкаф с классом защиты IP66. Доступное место под установку оборудования на встроенные DIN-рейки: верхняя - 70мм. Может поставляться со встроенным оборудованием по заказу. Размеры (ШхВхГ): 300x400x210мм. Рабочая температура (температура окружающей среды): -40…+50°С, температура внутри станции -7…+50°С. |  |  | 791990 | 765590
OSNOVO OS-441 Уличная станция с оптическим кроссом |  |  | шт. |  | DC00000006785 |  |  | OS-441 Уличная станция с оптическим кроссом. В основе металлический шкаф с классом защиты IP66. Доступное место под установку оборудования на встроенные DIN-рейки: верхняя - 310мм, нижняя - 250мм. Может поставляться со встроенным оборудованием по заказу. Размеры (ШхВхГ): 400x400x210мм. Рабочая температура: -50…+50°С. |  |  | 345122 | 333618
OSNOVO OS-44H2 Уличная станция с термостабилизацией, теплоизоляцией и оптическим кроссом |  |  | шт. |  | DC00000006786 |  |  | OS-44H2 Уличная станция (термошкаф) с термостабилизацией, теплоизоляцией и оптическим кроссом. Система "тёплого пуска" встроенного оборудования (предварительный прогрев). В основе металлический шкаф с классом защиты IP66. Доступное место под установку оборудования на встроенные DIN-рейки: верхняя - 300мм, нижняя - 140мм. Может поставляться со встроенным оборудованием по заказу. Размеры (ШхВхГ): 400x400x210мм. Рабочая температура (температура окружающей среды): -60…+50°С, температура внутри станции 0…+50°С. |  |  | 649440 | 627792
OSNOVO OS-44T1 Уличная станция с термостабилизацией и оптическим кроссом |  |  | шт. |  | DC00000006787 |  |  | OS-44T1 Уличная станция с термостабилизацией и оптическим кроссом. В основе металлический шкаф с классом защиты IP66. Доступное место под установку оборудования на встроенные DIN-рейки: верхняя - 320мм, нижняя - 180мм. Может поставляться со встроенным оборудованием по заказу. Размеры (ШхВхГ): 400x400x210мм. Рабочая температура (температура окружающей среды): -60…+50°С, температура внутри станции -10…+50°С. |  |  | 499560 | 482908
OSNOVO OS-44TB1 Базовая уличная станция с термостабилизацией, резервным питанием и оптическим кроссо |  |  | шт. |  | DC00000006788 |  |  | OS-44TB1 Базовая уличная станция с термостабилизацией, резервным питанием и оптическим кроссом. Промышленный БП DC48V(240W), АКБ 48В(2,2Ач). Защита АКБ от глубокого разряда. В основе металлический шкаф с классом защиты IP66. Доступное место под установку оборудования на встроенные DIN-рейки: верхняя - 160мм, нижняя - 100мм. Может поставляться со встроенным оборудованием по заказу. Размеры (ШхВхГ): 400x400x210мм. Рабочая температура (температура окружающей среды): -60…+50°С, температура внутри станции -10…+50°С. |  |  | 865611 | 836758
OSNOVO OS-44V1 Уличная станция с термостабилизацией, системой вентиляции, теплоизоляцией |  |  | шт. |  | DC00000006789 |  |  | OS-44V1 Уличная станция (термошкаф) с термостабилизацией, системой вентиляции, теплоизоляцией и оптическим кроссом. В основе металлический шкаф с классом защиты IP54. Доступное место под установку оборудования на встроенные DIN-рейки: верхняя - 320мм, нижняя - 160мм. Может поставляться со встроенным оборудованием по заказу. Размеры (ШхВхГ): 400x400x210мм. Рабочая температура (температура окружающей среды): -60…+50°С, температура внутри станции 0…+50°С. |  |  | 915821 | 885294
OSNOVO OS-44VB1 Уличная станция с термостабилизацией, системой вентиляции, резервным питанием |  |  | шт. |  | DC00000006790 |  |  | OS-44VB1 Уличная станция с термостабилизацией, системой вентиляции, резервным питанием, теплоизоляцией и оптическим кроссом. Промышленный БП DC48V(240W), АКБ 48В(2,2Ач). Защита АКБ от глубокого разряда. В основе металлический шкаф с классом защиты IP54. Доступное место под установку оборудования на встроенные DIN-рейки: верхняя - 80мм, нижняя - 80мм. Может поставляться со встроенным оборудованием по заказу. Размеры (ШхВхГ): 400x400x210мм. Рабочая температура (температура окружающей среды): -60…+50°С, температура внутри станции 0…+50°С. |  |  | 1218081 | 1177479
OSNOVO OS-461 Уличная станция с оптическим кроссом |  |  | шт. |  | DC00000006791 |  |  | OS-461 Уличная станция с оптическим кроссом. В основе металлический шкаф с классом защиты IP66. Доступное место под установку оборудования на встроенные DIN-рейки: верхняя - 340мм, средняя - 320мм, нижняя - 290мм. Может поставляться со встроенным оборудованием по заказу. Размеры (ШхВхГ): 400x600x210мм. Рабочая температура: -50…+50°С. |  |  | 371747 | 359355
OSNOVO OS-46T1 Уличная станция с термостабилизацией и оптическим кроссом |  |  | шт. |  | DC00000006792 |  |  | OS-46T1 Уличная станция с термостабилизацией и оптическим кроссом. В основе металлический шкаф с классом защиты IP66. Доступное место под установку оборудования на встроенные DIN-рейки: верхняя - 340мм, средняя - 320мм, нижняя - 170мм. Может поставляться со встроенным оборудованием по заказу. Размеры (ШхВхГ): 400x600x210мм. Рабочая температура (температура окружающей среды): -60…+50°С, температура внутри станции -10…+50°С. |  |  | 600539 | 580521
OSNOVO OSP-461 Уличная станция в пластиковом шкафу IP66 с оптическим кроссом |  |  | шт. |  | DC00000006793 |  |  | OSP-461 Уличная станция в пластиковом шкафу IP66 с оптическим кроссом. Радиопрозрачная конструкция. Доступное место под установку оборудования на встроенные DIN-рейки: верхняя - 340мм, средняя - 320мм, нижняя - 290мм. Защитный козырёк. Может поставляться со встроенным оборудованием по заказу. Размеры (ШхВхГ): 400x600x230мм. Рабочая температура: -50…+50°С. |  |  | 463682 | 448226
OSNOVO OSP-46T1 Уличная станция в пластиковом шкафу IP66 с термостабилизацией и оптическим кроссом |  |  | шт. |  | DC00000006794 |  |  | OSP-46T1 Уличная станция в пластиковом шкафу IP66 с термостабилизацией и оптическим кроссом. Радиопрозрачная конструкция. Доступное место под установку оборудования на встроенные DIN-рейки: верхняя - 340мм, средняя - 320мм, нижняя - 170мм. Защитный козырёк. Может поставляться со встроенным оборудованием по заказу. Размеры (ШхВхГ): 400x600x230мм. Рабочая температура (температура окружающей среды): -60…+50°С, температура внутри станции 0…+50°С. |  |  | 678143 | 655538
OSNOVO OSP-46TB1 Уличная станция в пластиковом шкафу IP66 с термостабилизацией и оптическим кроссом |  |  | шт. |  | DC00000006795 |  |  | OSP-46TB1 Уличная станция в пластиковом шкафу IP66 с термостабилизацией и оптическим кроссом. Радиопрозрачная конструкция. Промышленный БП DC48V(240W), АКБ 48В(7Ач). Защита АКБ от глубокого разряда. Доступное место под установку оборудования на встроенные DIN-рейки: верхняя - 340мм, средняя - 60мм, нижняя - 60мм. Защитный козырёк. Может поставляться со встроенным оборудованием по заказу. Размеры (ШхВхГ): 400x600x230мм. Рабочая температура (температура окружающей среды): -60…+50°С, температура внутри станции 0…+50°С. |  |  | 1047983 | 1013050
OSNOVO OSP-46V1 Уличная станция в пластиковом шкафу IP54 с термостабилизацией, системой вентиляции |  |  | шт. |  | DC00000006796 |  |  | OSP-46V1 Уличная станция в пластиковом шкафу IP54 с термостабилизацией, системой вентиляции и оптическим кроссом. Радиопрозрачная конструкция. Доступное место под установку оборудования на встроенные DIN-рейки: верхняя - 300мм, средняя - 300мм, нижняя - 80мм. Защитный козырёк. Может поставляться со встроенным оборудованием по заказу. Размеры (ШхВхГ): 400x600x230мм. Рабочая температура (температура окружающей среды): -60…+50°С, температура внутри станции 0…+50°С. |  |  | 995888 | 962692
OSNOVO OSP-46VB1 Уличная станция в пластиковом шкафу IP54 с термостабилизацией, системой вентиляции |  |  | шт. |  | DC00000006797 |  |  | OSP-46VB1 Уличная станция в пластиковом шкафу IP54 с термостабилизацией, системой вентиляции и оптическим кроссом. Радиопрозрачная конструкция. Промышленный БП DC48V(240W), АКБ 48В(7Ач). Защита АКБ от глубокого разряда. Доступное место под установку оборудования на встроенные DIN-рейки: верхняя - 220мм, средняя - 70мм, нижняя - 80мм. Защитный козырёк. Может поставляться со встроенным оборудованием по заказу. Размеры (ШхВхГ): 400x600x230мм. Рабочая температура (температура окружающей среды): -60…+50°С, температура внутри станции 0…+50°С. |  |  | 1339488 | 1294839
OSNOVO Датчик вскрытия для уличных станций |  |  | шт. |  | DC00000006798 |  |  | Датчик вскрытия для уличных станций Датчик вскрытия для уличных станций OSNOVO серии OS в металлических шкафах. Позволяет организовать систему оповещения об открытии двери уличной станции. Контакты НО/НЗ/Общий. Максимальное рабочее напряжение 250V/10A. Степень защиты IP40. Износостойкость: механическая 5 млн. переключений, электрическая 400 тыс. циклов. Предназначен для установки в уличные станции OSNOVO. Размеры (ШхВхГ): 21x79x45.5мм. Рабочая температура: -20…+60°С. |  |  | 43632 | 42178
OSNOVO Датчик вскрытия для уличных станций OSP |  |  | шт. |  | DC00000006799 |  |  | Датчик вскрытия для уличных станций OSP Датчик вскрытия для уличных станций OSNOVO серии OSP в пластиковом корпусе. Позволяет организовать систему оповещения об открытии двери уличной станции. Контакты НО/НЗ/Общий. Максимальное рабочее напряжение 250V/10A. Степень защиты IP40. Износостойкость: механическая 5 млн. переключений, электрическая 400 тыс. циклов. Размеры (ШхВхГ): 21x79x45.5мм. Рабочая температура: -20…+60°С. |  |  | 53654 | 51866
OSNOVO Замок для уличной станции |  |  | шт. |  | DC00000006800 |  |  | Замок для уличной станции Замок с евро ключом для уличных станций серии OS в металлических шкафах. Комплектуется резиновой прокладкой и защитной крышкой (от пыли). |  |  | 4695 | 4539
OSNOVO Замок для уличной станции OSP |  |  | шт. |  | DC00000006801 |  |  | Замок для уличной станции OSP Замок с евро ключом для уличных станций серии OSP в пластиковых шкафах. |  |  | 25818 | 24958
OSNOVO Полка для оборудования 255х147мм |  |  | шт. |  | DC00000006802 |  |  | Полка для оборудования 255х147мм Для уличных станций всех типов и размеров. Ширина полки 255мм, Глубина 147мм. Установка на монтажную панель уличной станции или на DIN-рейку. |  |  | 11429 | 11048
OSNOVO Розетка на DIN-рейку, AC220V |  |  | шт. |  | DC00000006803 |  |  | Розетка на DIN-рейку, AC220V Розетка на DIN-рейку, AC220V, с заземлением, номинальный ток 16A, 3 силовых полюса, 3 контакта, климатическое исполнение УХЛ4. Размеры (ШхВхГ): 45х76х63мм, рабочая температура -40..+70. |  |  | 6869 | 6640
OSNOVO Светильник для уличных станций |  |  | шт. |  | DC00000006804 |  |  | Светильник для уличных станций OSNOVO. Подходит для всех моделей с шириной шкафа от 400мм. Энергосберегающие светодиоды. Низкое энергопотребление не более 5W. Питание AC230V (встроенный БП). Повышенная устойчивость к перепадам напряжения. Наработка на отказ 30000ч. С выключателем. Предназначен для установки в уличные станции OSNOVO. Размеры (ШхВхГ): 268x35x22мм. Рабочая температура: -20…+45°С. |  |  | 26876 | 25980
OSNOVO Шина для внутреннего монтажа, 210 мм |  |  | шт. |  | DC00000006805 |  |  | Шина для внутреннего монтажа, 210 мм Шина для монтажа в корпус без механической доработки. Возможен монтаж на боковых поверхностях, в основании и крыши. Подходит для корпусов глубиной 210мм. Размеры (ШxВxГ): 34x20x210мм. |  |  | 18969 | 18337
Аксессуары
01. Блоки питания, преобразователи
Dahua DH-PFM320D-EN Блок питания камерам PTZ |  |  | шт. |  | DC00000004300 |  |  | Характеристики: Стабилизированный источник постоянного напряжения, входное напряжение от 100В до 240В переменного тока; Защита от короткого замыкания, перегрузки и перенапряжения; Расчитан для применения с CCTV, и сетевыми устройствами; Настольное крепление; Соответствие стандартам CE/GS/CCC/RCM/UL/FCC; |  |  | 2475 | 2328
Hikvision DS-1H34-0102P PoE расширитель |  |  | шт. |  | DC00000003091 |  |  | Данный инжектор предназначен для извлечения энергии через витую пару Cat5 Ethernet, в соответствии со стандартом IEEE 802.3at. Входной ток: 2A Диапазон выходного напряжения: 54В~57В Выходная мощность: 60Вт Скорость передачи данных: 10/100/1000Мбит/с Интерфейс: 2*10/100/1000Mбит/с адаптивный порт RJ45, 1*DATA/IN, 1*PoE/DATA LED индикатор: питание, статус PoE (Модуль работает нормально, когда MID и END включены) Соответствие стандарту IEEE 802.3 at/af 10BASE-T: неэкранированная витая пара cat3, 4 или 5 100BASE-TX: неэкранированная витая пара cat5 и выше 1000BAST-TX: неэкранированная витая пара cat5 и выше Защита: от токовой перегрузки; от короткого замыкания Вес: 473Гр Размер: 185*70.8*37мм Рабочая температура: -20 ~ 60 ℃ |  |  | 21323 | 18541
Hikvision DSA-12PFG-12 FEU 120100 адаптер |  |  | шт. |  | DC00000002631 |  |  | Адаптер питания Hikvision Напряжение на выходе 12 В Сила тока на выходе 1А Габаритные размеры 60x58x35мм |  |  | 3460 | 3008
Hikvision ELG-150-48A , 48V3.13A. 150W адаптер |  |  | шт. |  | DC00000004333 |  |  | Адаптер питания Hikvision |  |  | 58476 | 50848
Hikvision LAS60-57CN-RJ45 PoE инжектор |  |  | шт. |  | DC00000002575 |  |  | Данный инжектор предназначен для извлечения энергии через витую пару Cat5 Ethernet, в соответствии со стандартом IEEE 802.3at. Входной ток: 2A Диапазон выходного напряжения: 54В~57В Выходная мощность: 60Вт Скорость передачи данных: 10/100/1000Мбит/с Интерфейс: 2*10/100/1000Mбит/с адаптивный порт RJ45, 1*DATA/IN, 1*PoE/DATA LED индикатор: питание, статус PoE (Модуль работает нормально, когда MID и END включены) Соответствие стандарту IEEE 802.3 at/af 10BASE-T: неэкранированная витая пара cat3, 4 или 5 100BASE-TX: неэкранированная витая пара cat5 и выше 1000BAST-TX: неэкранированная витая пара cat5 и выше Защита: от токовой перегрузки; от короткого замыкания Вес: 473Гр Размер: 185*70.8*37мм Рабочая температура: -20 ~ 60 ℃ |  |  | 70618 | 61407
Hikvision MKAC-76-242500V,AC24V2.5A Блок питания |  |  | шт. |  | DC00000006857 |  |  | HKA-A24250-230,AC24V/2.5A |  |  | 20959 | 18225
Hikvision TEAC-66-243000V,AC230V,AC24V3A Блок питания |  |  | шт. |  | DC00000003594 |  |  | Адаптер переменного тока Напряжение питания: переменный ток 24В/3А Входное: 230В~50Гц 408 мА Выходное.: 24В~3A 72ВА Размеры: 130мм х 91мм х 67мм |  |  | 18864 | 16403
HT1205000-4 Блок питания DC12V, 5A/4 канала |  |  | шт. |  | DC00000004960 |  |  | Выходное напряжение: 12 В Тип выходного напряжения: Постоянное (DC) Номинальный выходной ток: 5 А Максимальный выходной ток: 5.5 А Регулировка напряжения: Да Защита от короткого замыкания: Есть Клеммная колодка: 4 канала Диапазон входного напряжения: 100В - 240В Частота: 50/60Гц |  |  | 5880 | 5600
OSNOVO Midspan-1/151 PoE-инжектор Fast Ethernet на 1 порт. Автоматическое определение PoE устройств |  |  | шт. |  | DC00000006670 |  |  | Midspan-1/151 PoE-инжектор Fast Ethernet на 1 порт. Соответствует стандартам PoE IEEE 802.3af. Автоматическое определение PoE устройств. Мощность PoE на порт - до 15.4W. Вх. 1 x RJ45(10/100 Base-T), вых. - 1 x RJ45(10/100 Base-T, PoE, IEEE 802.3af). Питание: AC100-240V. Не требует монтажа, устанавливается на электрическую розетку. Размеры (ШхВхГ): 83x31x45мм. Рабочая температура -20...+40 гр.С. |  |  | 20990 | 20290
OSNOVO Midspan-1/151A PoE-инжектор Fast Ethernet на 1 порт |  |  | шт. |  | DC00000006671 |  |  | Midspan-1/151A PoE-инжектор Fast Ethernet на 1 порт. Совместим с оборудованием PoE IEEE 802.3af. Мощность PoE на порт - до 15.4W. Напряжение PoE - 50V(конт. 4,5(+); 7,8(-)). Порты: вх. - 1 x RJ45(10/100 Base-T), вых. 1 x RJ45(10/100 Base-T, PoE, 50V). Питание: AC100-240V. Не требует монтажа, устанавливается на электрическую розетку. Размеры (ШхВхГ): 83x31x45мм. Рабочая температура -20...+40 гр.С. |  |  | 11120 | 10749
OSNOVO Midspan-1/151G PoE-инжектор Gigabit Ethernet на 1 порт |  |  | шт. |  | DC00000006672 |  |  | Midspan-1/151G PoE-инжектор Gigabit Ethernet на 1 порт. Соответствует стандартам PoE IEEE 802.3af. Автоматическое определение PoE устройств. Мощность PoE на порт - до 15.4W. Вх. 1 x RJ45(10/100/1000 Base-T), вых. - 1 x RJ45(10/100/1000 Base-T, PoE, IEEE 802.3af). Питание: AC100-240V. Не требует монтажа, устанавливается на электрическую розетку. Размеры (ШхВхГ): 83x31x45мм. Рабочая температура -10...+40 гр.С. |  |  | 24953 | 24121
OSNOVO Midspan-1/300G PoE-инжектор Gigabit Ethernet на 1 порт, мощностью до 30W |  |  | шт. |  | DC00000006673 |  |  | Midspan-1/300G PoE-инжектор Gigabit Ethernet на 1 порт, мощностью до 30W. Соответствует стандартам PoE IEEE 802.3af/at. (конт. 1,2(+); 3,6(-)). Автоматическое определение PoE устройств. Мощность PoE - до 30W. Gigabit Ethernet. Порты: вх. - RJ45(GE, 10/100/1000 Base-T), вых. - RJ45(PoE, IEEE 802.3af/at). Питание: AC100-240V. Размеры (ШхВхГ): 50x30x105мм. Рабочая температура : -5...+55 гр. С. |  |  | 35802 | 34609
OSNOVO Midspan-1/300GA PoE-инжектор Gigabit Ethernet на 1 порт, мощностью до 30W |  |  | шт. |  | DC00000006674 |  |  | Midspan-1/300GA PoE-инжектор Gigabit Ethernet на 1 порт, мощностью до 30W. Совместим с оборудованием PoE IEEE 802.3af/at. Мощность PoE на порт - до 30W. Напряжение PoE - 48V(конт. 4,5(+), 7,8(-)). Порты: вх. - 1 x RJ45(10/100/1000 Base-T), вых. 1 x RJ45(10/100/1000 Base-T, PoE 48V). Питание: AC100-240V. Размеры (ШхВхГ): 50x30x105мм. Рабочая температура : -10...+55 гр. С. |  |  | 20450 | 19768
OSNOVO Midspan-1/302GM Управляемый PoE-инжектор Gigabit Ethernet на 1 порт |  |  | шт. |  | DC00000006675 |  |  | Midspan-1/302GM Управляемый PoE-инжектор Gigabit Ethernet на 1 порт. Соответствует стандартам PoE IEEE 802.3af/at. Автоматическое определение PoE устройств. Мощность PoE на порт - до 30W. Суммарная мощность PoE - до 30W. Вх. - 1 x RJ45 (10/100/1000 Base-T), вых. - 1 x RJ45(10/100/1000 Base-T, PoE, IEEE 802.3af/at), 1 x RJ45 Порт управления. Web интерфейс. Питание: AC100-240V. Встроенный БП. Размеры(ШхВхГ): 83x44x172мм. Рабочая температура: -10...+45 гр. C |  |  | 46209 | 44669
OSNOVO Midspan-1/650GA PoE-инжектор Gigabit Ethernet на 1 порт, мощностью до 65W |  |  | шт. |  | DC00000006676 |  |  | Midspan-1/650GA PoE-инжектор Gigabit Ethernet на 1 порт, мощностью до 65W. Совместим с оборудованием PoE IEEE 802.3af/at/bt. Мощность PoE на порт - до 65W. Напряжение PoE - 52V(конт. 1,2,4,5(+), 3,6,7,8(-)). Порты: вх. - 1 x RJ45(10/100/1000 Base-T), вых. 1 x RJ45(10/100/1000 Base-T, PoE 52V). Встроенная грозозащита 3kV. Питание: AC100-240V. Размеры (ШхВхГ): 60x40x120мм. Вес: 0,3кг. Рабочая температура -10...+65 гр.С |  |  | 28454 | 27506
OSNOVO Midspan-1/652G PoE-инжектор 65W Gigabit Ethernet на 1 порт |  |  | шт. |  | DC00000006677 |  |  | Midspan-1/652G PoE-инжектор 65W Gigabit Ethernet на 1 порт. Соответствует стандартам PoE IEEE 802.3af/at/bt. Автоматическое определение PoE устройств. Мощность PoE на порт - до 65W. Вх. 1 x RJ45(10/100/1000 Base-T), вых. - 1 x RJ45(10/100/1000 Base-T, PoE, IEEE 802.3af/at/bt). Встроенная грозозащита 3kV. Питание: AC100-240V. Размеры (ШхВхГ): 70x35x180мм. Рабочая температура -10...+65 гр.С |  |  | 78240 | 75632
OSNOVO Midspan-1/903G Промышленный PoE-инжектор Gigabit Ethernet на 90W |  |  | шт. |  | DC00000006678 |  |  | Midspan-1/903G Промышленный PoE-инжектор Gigabit Ethernet на 90W. Соответствует стандартам PoE IEEE 802.3af/at/bt. Автоматическое определение PoE устройств. Мощность PoE - до 90W. Поддержка скорости 10/100/1000Base-T. вх. - RJ45 (10/100/1000 Base-T), вых. - RJ45(10/100/1000 Base-T, PoE, IEEE 802.3af/at/bt). Встроенная грозозащита 6kV.Размеры(ШхВхГ): 30x105x89 мм. Металлический корпус, Монтаж на DIN-рейку и на стену. Питание DC48-57V. Вес: 0,35 кг. Рабочая температура -40...+80 гр. С. |  |  | 233159 | 225387
OSNOVO Midspan-1/903G(Booster) Промышленный PoE-инжектор Gigabit Ethernet на 90W |  |  | шт. |  | DC00000006679 |  |  | Midspan-1/903G(Booster) Промышленный PoE-инжектор Gigabit Ethernet на 90W с бустером напряжения. Соответствует стандартам PoE IEEE 802.3af/at/bt. Автоматическое определение PoE устройств. Мощность PoE - до 90W. Поддержка скорости 10/100/1000Base-T. вх. - RJ45 (10/100/1000 Base-T), вых. - RJ45(10/100/1000 Base-T, PoE, IEEE 802.3af/at/bt). Встроенная грозозащита 6kV.Размеры(ШхВхГ): 30x105x89 мм. Металлический корпус, Монтаж на DIN-рейку и на стену. Питание DC12-57V. Вес: 0,35 кг. Рабочая температура -40...+80 гр. С. |  |  | 225464 | 217949
OSNOVO Midspan-12/180RGM Управляемый PoE-инжектор Gigabit Ethernet на 12 портов |  |  | шт. |  | DC00000006684 |  |  | Midspan-12/180RGM Управляемый PoE-инжектор Gigabit Ethernet на 12 портов. Соответствует стандартам PoE IEEE 802.3af/at. Автоматическое определение PoE устройств. Мощность PoE на порт - до 30W. Суммарная мощность PoE - до 180W. Вх. - 12 x RJ45 (10/100/1000 Base-T), вых. - 12 x RJ45(10/100/1000 Base-T, PoE, IEEE 802.3af/at), 1 x RJ45 Порт управления. Web интерфейс. Питание: AC100-240V. Встроенный БП. Монтаж в 19" стойку, крепление в комплекте. Размеры(ШхВхГ): 440x44x200мм. Рабочая температура: -10...+45 гр. C |  |  | 380231 | 367557
OSNOVO Midspan-16/250RG PoE-инжектор Gigabit Ethernet на 16 портов |  |  | шт. |  | DC00000006685 |  |  | Midspan-16/250RG Midspan-16/250RG PoE-инжектор Gigabit Ethernet на 16 портов. Соответствует стандартам PoE IEEE 802.3af/at. Автоматическое определение PoE устройств. Мощность PoE на порт - до 30W. Суммарная мощность PoE - до 250W. Вх. - 16 x RJ45 (10/100/1000 Base-T), вых. - 16 x RJ45(10/100/1000 Base-T, PoE, IEEE 802.3af/at). Питание: AC100-240V. Встроенный БП. Монтаж в 19" стойку, крепление в комплекте. Размеры (ШхВхГ): 440x44x200мм. Рабочая температура: 0...+40 гр.C |  |  | 381558 | 368840
OSNOVO Midspan-24/370RG PoE-инжектор Gigabit Ethernet на 24 порта |  |  | шт. |  | DC00000006686 |  |  | Midspan-24/370RG PoE-инжектор Gigabit Ethernet на 24 порта. Соответствует стандартам PoE IEEE 802.3af/at. Автоматическое определение PoE устройств. Мощность PoE на порт - до 30W. Суммарная мощность PoE - до 370W. Вх. - 24 x RJ45 (10/100/1000 Base-T), вых. - 24 x RJ45(10/100/1000 Base-T, PoE, IEEE 802.3af/at). Питание: AC100-240V. Встроенный БП. Монтаж в 19" стойку, крепление в комплекте. Размеры(ШхВхГ): 440x44x200мм. Вес: 3,7кг. Рабочая температура: -10...+45 гр. C |  |  | 501350 | 484638
OSNOVO Midspan-24/370RGM Управляемый PoE-инжектор Gigabit Ethernet на 24 порта |  |  | шт. |  | DC00000006687 |  |  | Midspan-24/370RGM Управляемый PoE-инжектор Gigabit Ethernet на 24 порта. Соответствует стандартам PoE IEEE 802.3af/at. Автоматическое определение PoE устройств. Мощность PoE на порт - до 30W. Суммарная мощность PoE - до 370W. Вх. - 24 x RJ45 (10/100/1000 Base-T), вых. - 24 x RJ45(10/100/1000 Base-T, PoE, IEEE 802.3af/at), 1 x RJ45 Порт управления. Web интерфейс. Питание: AC100-240V. Встроенный БП. Монтаж в 19" стойку, крепление в комплекте. Размеры (ШхВхГ): 440x44x350мм. Рабочая температура: -10...+45 гр.C |  |  | 560505 | 541822
OSNOVO Midspan-8/150RG PoE-инжектор Gigabit Ethernet на 8 портов |  |  | шт. |  | DC00000006688 |  |  | Midspan-8/150RG Midspan-8/150RG PoE-инжектор Gigabit Ethernet на 8 портов. Соответствует стандартам PoE IEEE 802.3af/at. Автоматическое определение PoE устройств. Мощность PoE на порт - до 30W. Суммарная мощность PoE - до 150W. Вх. - 8 x RJ45 (10/100/1000 Base-T), вых. - 8 x RJ45(10/100/1000 Base-T, PoE, IEEE 802.3af/at). Питание: AC100-240V. Встроенный БП. Монтаж в 19" стойку, крепление в комплекте. Размеры(ШхВхГ): 270x44x180мм. Рабочая температура: -10...+45 гр. C |  |  | 220578 | 213226
OSNOVO PS-12012 Блок питания (сетевой адаптер) DC12V, 1A (12Вт макс.) |  |  | шт. |  | DC00000006745 |  |  | PS-12012 Блок питания (сетевой адаптер) DC12V, 1A (12Вт макс.). Диапазон входных напряжений: AC90-265V. Штекер 2.1x5.5мм. Размеры (ШхВхГ): 40,5x75x65,6мм. Рабочая температура: -10...+70гр. С. |  |  | 6869 | 6640
OSNOVO PS-12084 Блок питания (сетевой адаптер) DC12V, 7A (84Вт макс.) |  |  | шт. |  | DC00000006746 |  |  | PS-12084 Блок питания (сетевой адаптер) DC12V, 7A (84Вт макс.). Диапазон входных напряжений: AC90-265V. Штекер 2.1x5.5мм. Размеры (ШхВхГ): 138x33x58мм. Рабочая температура: -10...+70гр. С. |  |  | 24086 | 23283
OSNOVO PS-12150/I Промышленный блок питания |  |  | шт. |  | DC00000006758 |  |  | PS-12150/I Промышленный блок питания. DC12V, 12,5A (150W). Диапазон входных напряжений: AC195-265V. КПД: 80%. Регулировка выходного напряжения в диапазоне 11-13V. Защита от короткого замыкания, перенапряжения и перегрузки. Конвекционное охлаждение. Монтаж на DIN-рейку или стену. Размеры (ШxВxГ): 75x110x121мм. Рабочая температура: -40...+50°C. |  |  | 83762 | 80970
OSNOVO PS-24024 Блок питания (сетевой адаптер) DC24V, 1A (24Вт макс.) |  |  | шт. |  | DC00000006747 |  |  | PS-24024 Блок питания (сетевой адаптер) DC24V, 1A (24Вт макс.). Диапазон входных напряжений: AC90-265V. Штекер 2.1x5.5мм. Размеры (ШхВхГ): 43,5x83,3x66,7мм. Рабочая температура: -10...+70гр. С. |  |  | 11562 | 11177
OSNOVO PS-24048/I Промышленный блок питания |  |  | шт. |  | DC00000006759 |  |  | PS-24048/I Промышленный блок питания. DC24V, 2A (48W). Диапазон входных напряжений: AC195-265V. КПД: 82%. Регулировка выходного напряжения в диапазоне 22-26V. Защита от короткого замыкания, перенапряжения и перегрузки. Конвекционное охлаждение. Монтаж на DIN-рейку или стену. Размеры (ШxВxГ): 40x110x121мм. Рабочая температура: -40...+50°C. |  |  | 47190 | 45617
OSNOVO PS-24120 Блок питания (сетевой адаптер) DC24V, 5A (120Вт макс.) |  |  | шт. |  | DC00000006748 |  |  | PS-24120 Блок питания (сетевой адаптер) DC24V, 5A (120Вт макс.). Диапазон входных напряжений: AC90-265V. Штекер 2.1x5.5мм. Размеры (ШхВхГ): 170x40x65мм. Рабочая температура: -10...+70гр. С. |  |  | 28646 | 27691
OSNOVO PS-24150/I Промышленный блок питания |  |  | шт. |  | DC00000006760 |  |  | PS-24150/I Промышленный блок питания. DC24V, 6,3A (150W). Диапазон входных напряжений: AC195-265V. КПД: 82%. Регулировка выходного напряжения в диапазоне 22-26V. Защита от короткого замыкания, перенапряжения и перегрузки. Конвекционное охлаждение. Монтаж на DIN-рейку или стену. Размеры (ШxВxГ): 75x110x121мм. Рабочая температура: -40...+50°C. |  |  | 83762 | 80970
OSNOVO PS-24240/I Промышленный блок питания |  |  | шт. |  | DC00000006088 |  |  | PS-24240/I Промышленный блок питания. DC24V, 10A (240W). Диапазон входных напряжений: AC195-265V. КПД: 82%. Регулировка выходного напряжения в диапазоне 22-26V. Защита от короткого замыкания, перенапряжения и перегрузки. Принудительная система охлаждения (вентилятор). Монтаж на DIN-рейку или стену. Размеры (ШxВxГ): 75x110x121мм. Рабочая температура: -40...+50°C. |  |  | 92894 | 89798
OSNOVO PS-24360/I Промышленный блок питания |  |  | шт. |  | DC00000006761 |  |  | PS-24360/I Промышленный блок питания. DC24V, 15A (360W). Диапазон входных напряжений: AC195-265V. КПД: 82%. Регулировка выходного напряжения в диапазоне 22-26V. Защита от короткого замыкания, перенапряжения и перегрузки. Принудительная система охлаждения (вентилятор). Монтаж на DIN-рейку или стену. Размеры (ШxВxГ): 75x110x121мм. Рабочая температура: -40...+50°C. |  |  | 133413 | 128966
OSNOVO PS-48024 Блок питания (сетевой адаптер) DC48V, 0,5A (24Вт макс.) |  |  | шт. |  | DC00000006749 |  |  | PS-48024 Блок питания (сетевой адаптер) DC48V, 0,5A (24Вт макс.). Диапазон входных напряжений: AC90-265V. Штекер 2.1x5.5мм. Размеры (ШхВхГ): 43,5x83x66,3мм. Рабочая температура: -10...+70гр. С. |  |  | 12063 | 11661
OSNOVO PS-48120 Блок питания (сетевой адаптер) DC48V, 2,5A (120Вт макс.) |  |  | шт. |  | DC00000006750 |  |  | PS-48120 Блок питания (сетевой адаптер) DC48V, 2,5A (120Вт макс.). Диапазон входных напряжений: AC90-265V. Штекер 2.1x5.5мм. Размеры (ШхВхГ): 173x34x72мм. Рабочая температура: -10...+70гр. С. |  |  | 56655 | 54767
OSNOVO PS-48240/I Промышленный блок питания |  |  | шт. |  | DC00000006762 |  |  | PS-48240/I Промышленный блок питания. DC48V, 5A (240W). Входное напряжение AC195-265V. КПД: 84%. Регулировка выходного напряжения в диапазоне 45-53V. Защита от короткого замыкания, перенапряжения и перегрузки. Принудительная система охлаждения (вентилятор). Монтаж на DIN-рейку или стену. Размеры (ШxВxГ): 75x110x121мм. Рабочая температура: -40...+50°C. |  |  | 98805 | 95512
OSNOVO PS-5010 Блок питания (сетевой адаптер) DC5V, 2A (10Вт макс.) |  |  | шт. |  | DC00000006751 |  |  | PS-5010 Блок питания (сетевой адаптер) DC5V, 2A (10Вт макс.). Диапазон входных напряжений: AC90-265V. Штекер 2.1x5.5мм. Размеры (ШхВХГ): 40,5x75x65,6мм. Рабочая температура: -10...+70гр. С. |  |  | 9042 | 8741
OSNOVO PS-55048/I Промышленный блок питания |  |  | шт. |  | DC00000006763 |  |  | PS-55048/I Промышленный блок питания. DC55V, 0,9A (48W). Диапазон входных напряжений: AC195-265V. КПД: 83%. Регулировка выходного напряжения в диапазоне 50-60V. Защита от короткого замыкания, перенапряжения и перегрузки. Конвекционное охлаждение. Монтаж на DIN-рейку или стену. Размеры (ШxВxГ): 45x96x75мм. Рабочая температура: -40...+50°C. |  |  | 42536 | 41118
OSNOVO PS-55150/I Промышленный блок питания |  |  | шт. |  | DC00000006764 |  |  | PS-55150/I Промышленный блок питания. DC55V, 2,7A (150W). Диапазон входных напряжений: AC195-265V. КПД: 83%. Регулировка выходного напряжения в диапазоне 50-60V. Защита от короткого замыкания, перенапряжения и перегрузки. Конвекционное охлаждение. Монтаж на DIN-рейку или стену. Размеры (ШxВxГ): 75x110x121мм. Рабочая температура: -40...+50°C. |  |  | 71699 | 69309
OSNOVO PS-55360/I Промышленный блок питания |  |  | шт. |  | DC00000006164 |  |  | PS-55360/I Промышленный блок питания. DC55V, 6,5A (360W). Диапазон входных напряжений: AC195-265V. КПД: 83%. Регулировка выходного напряжения в диапазоне 50-60V. Защита от короткого замыкания, перенапряжения и перегрузки. Принудительная система охлаждения (вентилятор). Монтаж на DIN-рейку или стену. Размеры (ШxВxГ): 75x110x121мм. Рабочая температура: -40...+50°C. |  |  | 137414 | 132834
OSNOVO PS-57057 Блок питания (сетевой адаптер) DC57V, 1A (57Вт макс.) |  |  | шт. |  | DC00000006752 |  |  | PS-57057 Блок питания (сетевой адаптер) DC57V, 1A (57Вт макс.). Диапазон входных напряжений: AC90-265V. Штекер 2.1x5.5мм. Размеры (ШхВхГ): 122x40x60мм. Рабочая температура: -10...+70гр. С. |  |  | 25664 | 24809
OSNOVO PS-57114 Блок питания (сетевой адаптер) DC57V, 2A (114Вт макс.) |  |  | шт. |  | DC00000006753 |  |  | PS-57114 Блок питания (сетевой адаптер) DC57V, 2A (114Вт макс.). Диапазон входных напряжений: AC90-265V. Штекер 2.1x5.5мм. Размеры (ШхВхГ): 172x32x72мм. Рабочая температура: -10...+70гр. С. |  |  | 53174 | 51402
OSNOVO PS-57160 Блок питания (сетевой адаптер) DC57V, 2.8A (160Вт макс.) |  |  | шт. |  | DC00000006754 |  |  | PS-57160 Блок питания (сетевой адаптер) DC57V, 2.8A (160Вт макс.). Диапазон входных напряжений: AC90-265V. Штекер 2.1x5.5мм. Размеры (ШхВхГ): 168x40x68мм. Рабочая температура: -10...+70гр. С. |  |  | 60503 | 58486
SC&T SWP052000 (DC5V/10W) Блок питания (сетевой адаптер) DC5V, 2A (10Вт макс.) |  |  | шт. |  | DC00000006755 |  |  | SWP052000 (DC5V/10W) Блок питания (сетевой адаптер) DC5V, 2A (10Вт макс.). Диапазон входных напряжений: AC90-265V. Штекер 2.5x5.5мм. Размер:72x39x28мм (длина кабеля БП 150см). Рабочая температура: 0…55°С. |  |  | 11658 | 11270
SC&T SWP241250 (DC24V/30W) Блок питания (сетевой адаптер) DC24V, 1.25A (30Вт макс.) |  |  | шт. |  | DC00000006756 |  |  | SWP241250 (DC24V/30W) Блок питания (сетевой адаптер) DC24V, 1.25A (30Вт макс.). Подходит для CA101VP, EP01. Диапазон входных напряжений: AC90-265V. Штекер 2.1x5.5мм. Размер:84x47x30мм (длина кабеля БП 150см). Рабочая температура: 0…55°С. |  |  | 21932 | 21201
SC&T SWP480830 (DC48V/40W) Блок питания (сетевой адаптер) DC48V, 0.83A (40Вт макс.) |  |  | шт. |  | DC00000006757 |  |  | SWP052000 (DC5V/10W) Блок питания (сетевой адаптер) DC5V, 2A (10Вт макс.). Диапазон входных напряжений: AC90-265V. Штекер 2.5x5.5мм. Размер:72x39x28мм (длина кабеля БП 150см). Рабочая температура: 0…55°С. |  |  | 39053 | 37751
Блок питания марки MSA-C2000IC12.0-24P-DE |  |  | шт. |  | DC00000002349 | [5 empty] | 6079 | 5286
02. Кабельная продукция
Hikvision DS-1LN5E-S UTP CAT5E (305 м) кабель / неэкранированная витая пара |  |  | шт. |  | DC00000004095 |  |  | Основные характеристики Тип: UTP CAT5E-4P-PVC Стандарт: TIA-568-C.2 Основной проводник Материал: Бескислородная медь, Содержание без покрытия 99,95% Диаметр: 0.500±0.005мм Изоляция провода Материал: Полиэтилен высокой плотности Диаметр: 0.88±0.04мм Внешний вид Толщина: 0.50±0.05мм Внешний диаметр: 5.0±0.4мм Материал: ПВХ, СМ Цвет: Серый ZLC1003 Маркировка кабеля Высота символов: 3.0±0.3мм Цвет символов: Черный Расстояние печати : 1метр ≤±0.5% Цвет провода 1я парa: Бело-синий/синий 2я пара: Бело-оранжевый/ оранжевый 3я пара: Бело-зеленый/Зеленый 4я пара: Бело-коричневый/коричневый Основное Упаковка: Картонная коробка Длина витой пары : 305м±1.5м Вес: 10кг Разрывная нить: Есть Материалы: Предел прочности ≥13.5Mpa, относительное удлинение: ≥150% (до износа) Износ: 100°C×24ч×7д Предел прочности: ≥12.5Mpa, относительное удлинение: ≥125% (после износа) Холодный изгиб: -20±2°C×4ч, амплитуда изгиба: 8 раз диаметра шнура без последствий Электрические показатели (20°C): Сопротивление: 100± |  |  | 97221 | 84540
Hikvision DS-1LN5EO-UU/E UTP CAT5E (305 м) кабель / неэкранированная витая пара |  |  | шт. |  | DC00000006542 |  |  | Основные характеристики Тип: UTP CAT5E-4P-PVC Стандарт: TIA-568-C.2 Основной проводник Материал: Бескислородная медь, Содержание без покрытия 99,95% Диаметр: 0.500±0.005мм Изоляция провода Материал: Полиэтилен высокой плотности Диаметр: 0.88±0.04мм Внешний вид Толщина: 0.50±0.05мм Внешний диаметр: 5.0±0.4мм Материал: ПВХ, СМ Цвет: Серый ZLC1003 Маркировка кабеля Высота символов: 3.0±0.3мм Цвет символов: Черный Расстояние печати : 1метр ≤±0.5% Цвет провода 1я парa: Бело-синий/синий 2я пара: Бело-оранжевый/ оранжевый 3я пара: Бело-зеленый/Зеленый 4я пара: Бело-коричневый/коричневый Основное Упаковка: Картонная коробка Длина витой пары : 305м±1.5м Вес: 10кг Разрывная нить: Есть Материалы: Предел прочности ≥13.5Mpa, относительное удлинение: ≥150% (до износа) Износ: 100°C×24ч×7д Предел прочности: ≥12.5Mpa, относительное удлинение: ≥125% (после износа) Холодный изгиб: -20±2°C×4ч, амплитуда изгиба: 8 раз диаметра шнура без последствий Электрические показатели (20°C): Сопротивление: 100± |  |  | 94874 | 82499
Hikvision DS-MP2110-12 кабель |  |  | шт. |  | DC00000005154 |  |  | 6-контактный удлинительный кабель для подключения мобильного видеорегистратора и IP-камеры 12 метров |  |  | 44830 | 38982
Hikvision DS-MP2110-16 кабель |  |  | шт. |  | DC00000005155 |  |  | 6-контактный удлинительный кабель для подключения мобильного видеорегистратора и IP-камеры 16 метров |  |  | 52002 | 45219
OSNOVO E-IP1(800m) Удлинитель Fast Ethernet до 800м |  |  | шт. |  | DC00000006731 |  |  | E-IP1(800m) Удлинитель Fast Ethernet до 800м. (Промежуточное устройство). Устанавливается между двумя TR-IP1(800m) и дополнительно увеличивает расстояние передачи на 800м (Скорость 10 мбит/c) или 500м (скорость 100 мбит/c). Разъемы: DC2.1х5мм, 2xRJ45(10/100 Base-T, SLAN). Встроенная грозозащита 10kV. БП DC12V(1A) в комплекте. Размеры (ШxВxГ): 90х23х69мм. Рабочая температура -40...+80 гр.С. |  |  | 102344 | 98933
OSNOVO E-PoE/1 PoE удлинитель 10M/100M Fast Ethernet до 500м |  |  | шт. |  | DC00000006738 |  |  | E-PoE/1 PoE удлинитель 10M/100M Fast Ethernet до 500м. Увеличение расстояния передачи данных + питание на 100м. При каскадном подключении - 2 x E-Poe/1: до 300м (до 12W), 3 x E-Poe/1: до 400м (до 6W), 4 x E-Poe/1: до 500м (До 4W). Соответствует стандартам PoE IEEE 802.3af/at. Автоматическое определение PoE устройств. Порты: вх.- FE (10/100 Base-T), вых.- FE (10/100 Base-T). Не требует дополнительного питания. Размеры (ШхВхГ): 94 x 48 x 28 мм. Металлический корпус. Рабочая температура: -40...+75 гр. С. |  |  | 60695 | 58672
OSNOVO E-PoE/1A PoE удлинитель 10M/100M Fast Ethernet на 400м (до 30W) |  |  | шт. |  | DC00000006739 |  |  | E-PoE/1A PoE удлинитель 10M/100M Fast Ethernet на 400м (до 30W).Увеличение расстояния передачи данных + питание на 100м (В режиме "S" - до 400м). Совместим с оборудованием PoE IEEE 802.3af/at. Порты: вх.- 1 x RJ45 (10/100 Base-T), роз. 2.1x5мм DC; вых.- 1 x RJ45 (10/100 Base-T). Выходной порт имеет возможность выбора метода подачи PoE (A, B, A+B).2 способа получения питания: от источника PoE/ от блока питания через DC разъем). Питание: DC12-56V(30W). Размеры (ШxВxГ): 88x25x60мм. Рабочая температура: -10...+55 гр. С. |  |  | 36629 | 35408
OSNOVO E-PoE/1G PoE удлинитель 10/100/1000M Gigabit Ethernet до 500м |  |  | шт. |  | DC00000006740 |  |  | E-PoE/1G PoE удлинитель 10/100/1000M Gigabit Ethernet до 500м. Увеличение расстояния передачи данных + питание на 100м. При каскадном подключении - 2 x E-Poe/1G: до 300м (до 12W), 3 x E-Poe/1G: до 400м (до 6W), 4 x E-Poe/1G: до 500м (До 4W). Соответствует стандартам PoE IEEE 802.3af/at. Автоматическое определение PoE устройств. Порты: вх.- GE (10/100/1000 Base-T), вых.- GE (10/100/1000 Base-T). Не требует дополнительного питания. Размеры (ШхВхГ): 94 x 48 x 28 мм. Металлический корпус. Рабочая температура: -40...+75 гр. С. |  |  | 84300 | 81490
OSNOVO E-PoE/1W Уличный PoE удлинитель 10M/100M Fast Ethernet до 500м (до 22W) |  |  | шт. |  | DC00000006741 |  |  | E-PoE/1W Уличный PoE удлинитель 10M/100M Fast Ethernet до 500м (до 22W). Увеличение расстояния передачи данных + питание на 100м. При каскадном подключении - 2 x E-Poe/1: до 300м (до 12W), 3 x E-Poe/1: до 400м (до 6W), 4 x E-Poe/1: до 500м (До 4W). Соответствует стандартам PoE IEEE 802.3af/at. Автоматическое определение PoE устройств. Порты: вх.- FE (10/100 Base-T), вых.- FE (10/100 Base-T). Не требует дополнительного питания. Размеры (ШхВхГ): 185x45x45 мм. Степень защиты - IP67. Вес: 0,26кг. Рабочая температура: -40...+70 гр. С. |  |  | 100017 | 96684
OSNOVO SW-8030/D PoE удлинитель/ коммутатор Gigabit Ethernet на 3 RJ45 порта |  |  | шт. |  | DC00000006742 |  |  | SW-8030/D PoE удлинитель/ коммутатор Gigabit Ethernet на 3 RJ45 порта. Порты: 2 х GE (10/100/1000 Base-T) с поддержкой PoE (до 28W) + 1 x GE (10/100/1000 Base-T) Uplink с поддержкой питания по PoE (Входная мощность до 60W). Соответствует стандартам PoE IEEE 802.3af/at/bt. Автоматическое определение PoE устройств. Суммарная выходная мощность PoE до 56W. Питание: Через порт Uplink (до 60W) или разъем DC9-57V для передачи данных или DC37-57V для передачи данных + PoE. Блок питания в комплект не входит. Размеры (ШхВхГ): 88 x25 x 70 мм. Рабочая температура: -10...+55 гр. С. |  |  | 79779 | 77120
OSNOVO SW-8030/D(90W) PoE Удлинитель/Коммутатор Gigabit Ethernet на 3 RJ45 порта |  |  | шт. |  | DC00000006743 |  |  | SW-8030/D(90W) PoE Удлинитель/Коммутатор Gigabit Ethernet на 3 RJ45 порта. Порты: 1 х GE (10/100/1000 Base-T) с поддержкой BT PoE (до 90W), 1 х GE (10/100/1000 Base-T) с поддержкой PoE (до 30W); 1 x GE (10/100/1000 Base-T) Uplink с поддержкой питания по PoE (Входная мощность до 90W). Соответствует стандартам PoE IEEE 802.3af/at/bt. Автоматическое определение PoE устройств. Суммарная выходная мощность PoE до 85W. Питание: Через порт Uplink (до 90W) или разъем DC12-57V для передачи данных или DC42-57V для передачи данных + PoE. Блок питания в комплект не входит. Размеры (ШхВхГ): 88 x25 x 70 мм. Рабочая температура: -10...+55 гр. С. |  |  | 95727 | 92537
OSNOVO SW-8030/WD Уличный PoE удлинитель/ коммутатор Gigabit Ethernet на 3 порта |  |  | шт. |  | DC00000006744 |  |  | SW-8030/WD Уличный PoE удлинитель/ коммутатор Gigabit Ethernet на 3 порта. Порты: 2 х GE (10/100/1000 Base-T) с PoE (до 25W) + 1 x GE (10/100/1000 Base-T) Uplink с поддержкой питания по PoE (Входная мощность до 60W). Соответствует стандартам PoE IEEE 802.3af/at/bt. Автоматическое определение PoE устройств. Суммарная выходная мощность PoE до 50W. Питание: Через порт Uplink (до 60W). Степень защиты - IP66. Размеры (ШхВхГ): 230x40x90мм. Рабочая температура: -40...+75 гр. С. |  |  | 156978 | 151746
OSNOVO TA-IP+RA-IP Удлинитель Ethernet (VDSL) |  |  | шт. |  | DC00000006732 |  |  | TA-IP+RA-IP Удлинитель Ethernet (VDSL), (комплект передатчик+приёмник); расстояние передачи Ethernet до 3000м по витой паре; скорость передачи 55 Мбит/с (300м), 10 Мбит/с (1000м), 3 Мбит/с (1500м); передатчик вх.RJ45,вых. клм.; приёмник вх. клм., вых.RJ45; питание DC12В/4,5Вт. БП в комплекте. Рабочая температура -25...+50гр.С; Размеры (ШxВxГ): 118х27х108мм (каждое устройство). |  |  | 295431 | 285584
OSNOVO TA-IP4 Удлинитель Ethernet (VDSL) на 4 порта (удалённое устройство) |  |  | шт. |  | DC00000006733 |  |  | TA-IP4 Удлинитель Ethernet (VDSL) на 4 порта (удалённое устройство). Расстояние передачи до 1500м. Скорость передачи 100Мбит/с (300м), 90Мбит/с(600м), 60Мбит/с(900м), 40Мбит/с(1200м), 25Мбит/с(1500м). Встроенные функции маршрутизации. Вх.-роз. 2.1х5мм(DC12V). Вх./вых.- RJ11(VDSL2)/клеммы(VDSL2)/RJ11(телефон)/RJ45(Ethernet)x4/RS232(упр.). БП DC12V(1A) в комплекте. Размеры (ШxВxГ): 184х40х146мм. Рабочая температура -40...+50 гр.С. |  |  | 216539 | 209321
OSNOVO TR-IP/1 Дополнительный приемопередатчик (VDSL) к комплекту |  |  | шт. |  | DC00000006734 |  |  | TR-IP/1 Дополнительный приемопередатчик (VDSL) к комплекту -KIT используется для передачи Ethernet до 1000м по коаксиальному кабелю RG59 (RG6), телефонному , UTP кабелю. Предустановленная конфигурация - Slave. Скорость передачи по RG59: 95Мбит/с(50м), 93,4Мбит/с(500м), 85,3Мбит/с(1000м). Устройство может работать в 2-х режимах: точка-точка и точка - многоточка. Возможно каскадное подключение до 9 IP-камер к одному приемнику. Разъемы: вх.RJ45 / роз. 2,1x5 (DC12V), вых.-BNC. БП DС12V(1A) в комплекте. Размеры (ШxВxГ): 105х25х65мм. Рабочая температура -45...+85 гр.С. |  |  | 181257 | 175216
OSNOVO TR-IP/1-KIT Удлинитель Ethernet (VDSL) до 1000м |  |  | шт. |  | DC00000006735 |  |  | TR-IP/1-KIT Удлинитель Ethernet (VDSL) до 1000м по коаксиальному кабелю RG59 (RG6), телефонному, UTP кабелю. Скорость передачи по RG59: 95Мбит/с(50м), 93,4Мбит/с(500м), 85,3Мбит/с(1000м). Устройство может работать в 2-х режимах: точка-точка и точка - многоточка. Возможно каскадное подключение до 9 IP-камер к одному приемнику. Разъемы: вх.RJ45 / роз. 2,1x5 (DC12V), вых.-BNC. Комплект: приемопередатчики TR-IP/1 - 2шт, БП DC12V(1A) - 2шт. Размеры (ШxВxГ): 105х25х65мм. Рабочая температура -45...+85 гр.С. |  |  | 362532 | 350448
OSNOVO TR-IP1(800m) Удлинитель Fast Ethernet до 800м |  |  | шт. |  | DC00000006736 |  |  | TR-IP1(800m) Удлинитель Fast Ethernet до 800м. (Для подключения необходимо 2 устройства). Скорость передачи - 100 мбит/c - (500м), 10 мбит/c - (800м) 5. Разъемы: DC2.1х5мм, 2xRJ45(10/100 Base-T; SLAN). Встроенная грозозащита 10kV. БП DC12V(1A) в комплекте. Размеры (ШxВxГ): 90х23х69мм. Рабочая температура -40...+80 гр.С. |  |  | 78951 | 76320
OSNOVO TR-IP2 Удлинитель Ethernet (VDSL) на 2 порта до 3000м |  |  | шт. |  | DC00000006737 |  |  | TR-IP2 Удлинитель Ethernet (VDSL) на 2 порта до 3000м (необходимо 2 устройства). Скорость передачи 90Мбит/с (300м), 56Мбит/с (600м), 30Мбит/с (900м), 16Мбит/с (1500м), 14Мбит/с (2000м), 8Мбит/с (2400м), 5Мбит/с (3000м). 2 режима - клиент(CPE)/сервер(CO). Вх.-роз. 2.1х5мм(DC12V, 0.5A). Вх./вых.- RJ11(VDSL2)/клеммы(VDSL2)/RJ45(Ethernet)x2. БП DC12V(1A) в комплекте. Размеры (ШxВxГ): 95х21х110мм. Рабочая температура -40...+50 гр.С. |  |  | 160481 | 155132
Кабель GNT-10702-1.5 HDMI-HDMI (1,5 м) |  |  | шт. |  | DC00000006885 |  |  | Кабель HDMI 1,5 м Версия: 2.0 4K/60 Гц Чистая медная проволока, позолоченный наконечник |  |  | 1637 | 1528
Кабель GNT-10702-3 HDMI-HDMI (3 м) |  |  | шт. |  | DC00000006886 |  |  | Кабель HDMI 3 м Версия: 2.0 4K/60 Гц Чистая медная проволока, позолоченный наконечник |  |  | 2324 | 2169
03. Разьемы
BNC Разъем соединительный под винт |  |  | шт. |  | DC00000000833 |  |  | BNC Разъем соеденительный под винт |  |  | 276 | 247
BNC Разъем соединительный под пайку |  |  | шт. |  | DC00000000019 |  |  | Коннектор под пайку |  |  | 276 | 247
ESTAI BNC Разъем соединительный под винт |  |  | шт. |  | DC00000007125 |  |  | BNC Разъем соеденительный под винт |  |  | 276 | 247
ESTAI BNC Разъем соединительный под винт (Gold) |  |  | шт. |  | DC00000007124 |  |  | BNC Разъем соеденительный под винт |  |  | 540 | 484
ESTAI Разъем RJ45 |  |  | шт. |  | DC00000007128 |  |  | Разъем RJ45 |  |  | 35 | 30
ESTAI Разъем RJ45(Cat6) |  |  | шт. |  | INT0000000207 |  |  | Разъем RJ45 |  |  | 44 | 38
ESTAI Разъем питания штекер 2,1*5,5 под клемму |  |  | шт. |  | DC00000007126 |  |  | Разъем питания предназначен для подключения питания различного оборудования (систем видеонаблюдения, питания зарядных или других бытовых устройств) к источнику питания постоянного тока 12/24В (DC). |  |  | 153 | 137
ESTAI Разьем питания с кабелем под пайку |  |  | шт. |  | DC00000007127 |  |  | Разъем питания для видеокамер. 12V |  |  | 189 | 169
Hikvision DS-1M01 Коннектор RJ45 Cat.5E (100 шт) |  |  | упак. |  | DC00000006453 |  |  | Монтажная коробка для купольных камер Цвет: белый Материал: алюминиевый сплав Размер: Ф111мм Вес: 150 Гр |  |  | 5478 | 4763
Hikvision DS-1M02 Коннектор RJ45 Cat.6E (100 шт) |  |  | упак. |  | DC00000006852 |  |  | Монтажная коробка для купольных камер Цвет: белый Материал: алюминиевый сплав Размер: Ф111мм Вес: 150 Гр |  |  | 9586 | 8335
SHIP, S901A, RJ 45, Cat.5e, UTP Коннектор |  |  | шт. |  | DC00000005296 |  |  | Коннектор экранированный |  |  | 40 | 30
Разъем RJ45 |  |  | шт. |  | DC00000002322 |  |  | Разъем RJ45 |  |  | 35 | 30
Разъем питания штекер 2,1*5,5 под клемму (SR-JDC-PV) |  |  | шт. |  | DC00000001054 |  |  | Разъем питания предназначен для подключения питания различного оборудования (систем видеонаблюдения, питания зарядных или других бытовых устройств) к источнику питания постоянного тока 12/24В (DC). |  |  | 153 | 137
Разьем питания SR-JDCC-PP джек с кабелем под пайку |  |  | шт. |  | DC00000001816 |  |  | Разъем питания для видеокамер. 12V |  |  | 189 | 169
Кронштейны
030-031 Коробка 80*80*50 о/у |  |  | шт. |  | DC00000002663 |  |  | Распределительная коробка открытой установки. |  |  | 435 | 410
AE-BJ02 (14"-47") Кронштейн настенный для мониторов |  |  | шт. |  | DC00000006888 |  |  | AE-BJ02 - Настенное крепление для телевизора Подходит для телевизоров 22"; LED, LCD, PDP; Соответствие VESA (75*75, 100*100, 200*200 мм) EZ (простая и быстрая установка) |  |  | 3525 | 3290
AE-BJ04 (40"-85") Кронштейн настенный для мониторов |  |  | шт. |  | DC00000006889 |  |  | Подходит для телевизоров ; LED, LCD, PDP; Соответствие VESA (200*200 , 200*400, 300*300, 400*400, 600*500мм) EZ (простая и быстрая установка) |  |  | 5561 | 5190
GL201 Кронштейн для видеокамер, нагрузка до 3 кг (пластик) |  |  | шт. |  | DC00000000125 |  |  | Кронштейн внутренний, нагрузка до 3 кг Материал: пластик Размер: 125мм |  |  | 895 | 831
Hikvision 2-S1 аксессуары кронштейна - переходник (для DS-MH2211) |  |  | шт. |  | DC00000005406 |  |  | переходник на ремень для DS-MH2211 |  |  | 14346 | 12474
Hikvision 3-S1 аксессуары кронштейна - переходник (для DS-MH2311, DS-MCW405, DS-MCW407) |  |  | шт. |  | DC00000005405 |  |  | переходник на ремень для DS-MH2311, DS-MCW405, DS-MCW407 |  |  | 14346 | 12474
Hikvision DS-1227ZJ |  |  | шт. |  | DC00000002534 |  |  | Кронштейн предназначен для крепления купольных видеокамер в потолок. Материал Алюминиевый сплав Монтаж Крепление на стену Вес 480 гр. Размеры 122×120х169мм |  |  | 12324 | 10717
Hikvision DS-1258ZJ Кронштейн |  |  | шт. |  | DC00000000874 |  |  | Кронштейн предназначен для крепления купольных видеокамер на стену. Материал Пластик Монтаж Крепление на стену Размеры 118×80×182мм |  |  | 4108 | 3573
Hikvision DS-1258ZJ-L Кронштейн |  |  | шт. |  | DC00000006954 |  |  | Кронштейн предназначен для крепления купольных видеокамер на стену. Материал Пластик Монтаж Крепление на стену Размеры 118×80×182мм |  |  | 5478 | 4763
Hikvision DS-1259ZJ Наклонный потолочный кронштейн |  |  | шт. |  | DC00000005368 |  |  | Кронштейн предназначен для крепления купольных видеокамер на потолок под наклоном Материал Пластик Размеры 101×39мм |  |  | 2739 | 2382
Hikvision DS-1260ZJ Монтажная коробка |  |  | шт. |  | DC00000000669 |  |  | Монтажная коробка для цилиндрической камеры Цвет: белый Материал: алюминиевый сплав Размер: Ф105мм Вес: 251 Гр |  |  | 8216 | 7145
Hikvision DS-1271ZJ-110 Кронштейн для 21 серии видеокамер, |  |  | шт. |  | DC00000001923 |  |  | Настенный/подвесной кронштейн для компактных купольных камер Цвет: белый Материал: алюминиевый сплав Размер: Φ150×560мм Вес: 1270 Гр |  |  | 19758 | 17181
Hikvision DS-1272ZJ-110 кронштейн для купольных камер Hikvision |  |  | шт. |  | DC00000000883 |  |  | Кронштейн предназначен для крепления купольных видеокамер на стену Цвет: белый Материал: алюминиевый сплав Размер: 122×120х169мм Вес: 480 Гр |  |  | 10368 | 9016
Hikvision DS-1272ZJ-110B кронштейн для купольных камер Hikvision |  |  | шт. |  | DC00000002586 |  |  | Кронштейн предназначен для крепления купольных камер с монтажной коробкой на стену Цвет: белый Материал: алюминиевый сплав Размер: 123х180х227.8мм Вес: 1205 Гр |  |  | 18584 | 16160
Hikvision DS-1272ZJ-120 |  |  | шт. |  | DC00000002976 |  |  | Кронштейн настенный, для поворотных камер Hikvision |  |  | 10955 | 9526
Hikvision DS-1272ZJ-120B |  |  | шт. |  | DC00000001719 |  |  | Кронштейн настенный, для поворотных камер Hikvision |  |  | 19758 | 17181
Hikvision DS-1273ZJ-130 кронштейн для купольных камер Hikvision |  |  | шт. |  | DC00000002472 |  |  | Кронштейн предназначен для крепления купольных видеокамер на стену Цвет: белый Материал: алюминиевый сплав Размер: 132×183.5×228.5мм Вес: 690 Гр |  |  | 12324 | 10717
Hikvision DS-1273ZJ-130-TRL кронштейн для купольных камер |  |  | шт. |  | DC00000004234 |  |  | Характеристики Для крепления на стену купольных камер Материал Алюминиевый сплав Размер (мм) 132х183.5х228.5мм Вес 870г |  |  | 13694 | 11907
Hikvision DS-1273ZJ-130B кронштейн для купольных камер Hikvision |  |  | шт. |  | DC00000003479 |  |  | Кронштейн предназначен для крепления купольных видеокамер на стену Цвет: белый Материал: алюминиевый сплав Размер: 132×243×288.5мм Вес: 1475 Гр |  |  | 22496 | 19562
Hikvision DS-1273ZJ-135 кронштейн для купольных камер Hikvision |  |  | шт. |  | DC00000000882 |  |  | Кронштейн предназначен для крепления купольных видеокамер на стену Цвет: белый Материал: алюминиевый сплав Размер: 135×182×120мм Вес: 704 Гр |  |  | 12324 | 10717
Hikvision DS-1273ZJ-135B кронштейн для купольных камер Hikvision |  |  | шт. |  | DC00000002588 |  |  | Кронштейн предназначен для крепления купольных видеокамер на стену Цвет: белый Материал: алюминиевый сплав Размер: 136х243х290мм Вес: 1490 Гр |  |  | 23279 | 20242
Hikvision DS-1273ZJ-140 кронштейн для купольных камер Hikvision |  |  | шт. |  | DC00000004889 |  |  | Характеристики Для крепления на стену купольных камер Материал Алюминиевый сплав Размер (мм) 140х182х120мм Вес 1.488гр |  |  | 12324 | 10717
Hikvision DS-1273ZJ-140B кронштейн для купольных камер Hikvision |  |  | шт. |  | DC00000004873 |  |  | Характеристики Для крепления на стену купольных камер Материал Алюминиевый сплав Размер (мм) 140х182х120мм Вес 1.488гр |  |  | 23279 | 20242
Hikvision DS-1274ZJ-DM28 крепление в угол |  |  | шт. |  | DC00000005397 |  |  | Материал Алюминиевый сплав Цвет Белый Hik Размеры 233×201×96мм |  |  | 6847 | 5954
Hikvision DS-1275ZJ-S-SUS Кронштейн на столб |  |  | шт. |  | DC00000006449 |  |  | Кронштейн предназначен для крепления видеокамер на столб, а также совместим с кронштейнами, крепящимися на стену. Цвет: белый Материал: Сталь (монтажная плата) и нержавеющая сталь (зажим) Размер: 127×46×250мм Вес: 1205 Гр |  |  | 15063 | 13098
Hikvision DS-1275ZJ-SUS Кронштейн на столб |  |  | шт. |  | DC00000003064 |  |  | Кронштейн предназначен для крепления видеокамер на столб, а также совместим с кронштейнами, крепящимися на стену. Цвет: белый Материал: Сталь (монтажная плата) и нержавеющая сталь (зажим) Размер: 127×46×250мм Вес: 1205 Гр |  |  | 19758 | 17181
Hikvision DS-1276ZJ-SUS Кронштейн угловой |  |  | шт. |  | DC00000003914 |  |  | Кронштейн для углового монтажа Для крепления на угол Материал Алюминиевый сплав Размер (мм) 126x105×250мм Вес 2280г |  |  | 19758 | 17181
Hikvision DS-1280ZJ-DM18 Распределительная коробка |  |  | шт. |  | DC00000001350 |  |  | Монтажная коробка для купольных камер Цвет: белый Материал: алюминиевый сплав Размер: Ф111мм Вес: 150 Гр |  |  | 6456 | 5614
Hikvision DS-1280ZJ-DM21 Распределительная коробка |  |  | шт. |  | DC00000001922 |  |  | Монтажная коробка для купольных камер Цвет: белый Материал: алюминиевый сплав Размер: Ф137х42мм Вес: 250 Гр |  |  | 6847 | 5954
Hikvision DS-1280ZJ-DM25 Распределительная коробка |  |  | шт. |  | DC00000002511 |  |  | Монтажная коробка для купольных камер Цвет: белый Материал: алюминиевый сплав Размер: 178.5×164×41мм Вес: 340 Гр |  |  | 6847 | 5954
Hikvision DS-1280ZJ-DM46 Распределительная коробка |  |  | шт. |  | DC00000003900 |  |  | Монтажная коробка для купольных камер Цвет: белый Материал: алюминиевый сплав Размер: 140 х 40 Вес: 237 Гр |  |  | 8804 | 7655
Hikvision DS-1280ZJ-M Монтажная коробка для крепления купольных камер, 157×185×51.5 мм |  |  | шт. |  | DC00000001753 |  |  | Монтажная коробка для купольных камер Цвет: белый Материал: алюминиевый сплав Размер: 157×185×51.5мм Вес: 621 Гр |  |  | 12324 | 10717
Hikvision DS-1280ZJ-M(SPTZ) Монтажная коробка для поворотных платформ |  |  | шт. |  | DC00000004547 |  |  | Монтажная коробка для поворотных платформ Цвет: белый Материал: алюминиевый сплав Размер: 157 x 53.4 x 184mm Вес: 1050 Гр |  |  | 13107 | 11397
Hikvision DS-1280ZJ-S Монтажная коробка для уличных видеокамер, 137x53.4x164.8мм |  |  | шт. |  | DC00000002418 |  |  | Монтажная коробка Цвет: белый Материал: алюминиевый сплав Размер: 137x53.4x164.8мм Вес: 527 Гр |  |  | 12324 | 10717
Hikvision DS-1280ZJ-XS Монтажная коробка для уличных видеокамер, 100×43.2×129мм |  |  | шт. |  | DC00000002647 |  |  | Монтажная коробка для купольных камер Цвет: белый Материал: алюминиевый сплав Размер: 100×43.2×129мм Вес: 320 Гр |  |  | 7629 | 6634
Hikvision DS-1281ZJ-DM27 Монтажная коробка |  |  | шт. |  | DC00000002941 |  |  | Скошенная монтажная коробка для купольных камер Цвет: белый Материал: пластик Размер: 111,8x40,5x108,3мм Вес: 0,45 Кг |  |  | 2152 | 1872
Hikvision DS-1292ZJ Кронштейн |  |  | шт. |  | DC00000000560 |  |  | Настенный монтаж для камер в стандартном корпусе, цилиндрических и камер с оптическим увеличением Цвет: белый Материал: алюминиевый сплав Размер: 70×97.1×217.9мм Вес: 201 Гр |  |  | 6260 | 5444
Hikvision DS-1293ZJ Кронштейн |  |  | шт. |  | DC00000000869 |  |  | Настенный монтаж для камер в стандартном корпусе, цилиндрических и камер с оптическим увеличением Цвет: белый Материал: алюминиевый сплав Размер: 88×116.6×297.3мм Вес: 473 Гр |  |  | 7434 | 6464
Hikvision DS-1299ZJ Подвесной кронштейн |  |  | шт. |  | DC00000004455 |  |  | Подвесной кронштейн материал- Алюминиевый сплав Цвет Белый Размер 198×77×77мм Вес 165г |  |  | 4891 | 4253
Hikvision DS-1471ZJ-155 кронштейн Φ155×150×565 мм |  |  | шт. |  | DC00000003363 |  |  | Характеристики Подвесной монтаж Материал Алюминиевый сплав Размер (мм) Ф155х565мм Вес 650г |  |  | 27387 | 23814
Hikvision DS-1473ZJ-155 Кронштейн |  |  | шт. |  | DC00000002954 |  |  | Настенный кронштейн для купольных камер серии DS-2CD27xx Цвет: белый Материал: алюминиевый сплав Размер: Ø 155×183.5×240мм Вес: 650 Гр |  |  | 19171 | 16670
Hikvision DS-1475ZJ-SUS |  |  | шт. |  | DC00000003899 |  |  | Материал Нержавеющая сталь Монтаж Крепление на вертикальную опору Размеры : 127×46×250mm Вес: 1205 гр |  |  | 19758 | 17181
Hikvision DS-1476ZJ-SUS |  |  | шт. |  | DC00000003898 |  |  | Материал Нержавеющая сталь Монтаж Угловое крепление Размеры 126×105×250mm Вес: 2280 гр |  |  | 19758 | 17181
Hikvision DS-1602ZJ Кронштейн для крепления поворотных видеокамер |  |  | шт. |  | DC00000000884 |  |  | Кронштейн предназначен для крепления уличных скоростных поворотных видеокамер на стену Цвет: белый Материал: алюминиевый сплав Размер: 97×182×305мм Вес: 1050 Гр |  |  | 12324 | 10717
Hikvision DS-1602ZJ- corner Кронштейн для крепления повортных видеокамер на угол |  |  | шт. |  | DC00000001114 |  |  | Кронштейн для крепления поворотных камер на стену, на угол Цвет: белый Материал: алюминиевый сплав Размер: 173×194×305мм Вес: 2800 Гр |  |  | 17801 | 15480
Hikvision DS-1602ZJ-box Кронштейн для крепления поворотных видеокамер+ блок питания |  |  | шт. |  | DC00000001752 |  |  | Кронштейн для крепления поворотных камер на стену Цвет: белый Материал: алюминиевый сплав Размер: 396.5×209×310мм Вес: 3230 Гр |  |  | 66021 | 57409
Hikvision DS-1602ZJ-box- corner Кронштейн для крепления поворотных видеокамер на угол |  |  | шт. |  | DC00000002296 |  |  | Кронштейн для крепления поворотных камер на стену/угол Цвет: белый Материал: алюминиевый сплав Размер: 255.5×314×546.4мм Вес: 8396 Гр |  |  | 61424 | 53412
Hikvision DS-1602ZJ-box-pole Кронштейн для крепления поворотных видеокамер на столб |  |  | шт. |  | DC00000002295 |  |  | Кронштейн для крепления поворотных камер на столб Цвет: белый Материал: сплав алюминия и стали Размер: 209.7×314×600.8мм Вес: 6840 Гр |  |  | 61424 | 53412
Hikvision DS-1602ZJ-pole Кронштейн для крепления повортных видеокамер на столб |  |  | шт. |  | DC00000001113 |  |  | Кронштейн для крепления поворотных камер на столб Цвет: белый Материал: сплав алюминия и стали Размер: 117×194×451мм Вес: 2040 Гр |  |  | 17801 | 15480
Hikvision DS-1603ZJ-P Кронштейн для крепления поворотных видеокамер |  |  | шт. |  | DC00000004761 |  |  | Кронштейн предназначен для крепления уличных скоростных поворотных видеокамер на стену Вес 1400 г (3,09 фунта) Платиновый серый Материал Алюминиевый сплав Размер: 364,1 мм × 182,0 мм (14,3 "× 7,2") Описание Настенное крепление для PanoVu |  |  | 20540 | 17861
Hikvision DS-1604ZJ Кронштейн для крепления повортных видеокамер на парапет |  |  | шт. |  | DC00000003084 |  |  | Настенное крепление с распределительной коробкой Цвет: белый Материал: сплав алюминия и стали Размер: 255×171×355.5mm Вес: 2150 Гр |  |  | 32864 | 28577
Hikvision DS-1604ZJ-BOX Кронштейн для крепления повортных видеокамер на парапет |  |  | шт. |  | DC00000003224 |  |  | Кронштейн для крепления поворотных камер на стену Цвет: белый Материал: сплав алюминия и стали Размер: 117×194×451мм Вес: 2040 Гр |  |  | 41080 | 35721
Hikvision DS-1604ZJ-BOX-CORNER Кронштейн для крепления повортных видеокамер на угол |  |  | шт. |  | DC00000002535 |  |  | Кронштейн для крепления поворотных камер на угол Цвет: белый Материал: алюминиевый сплав и сталь Размер: 542.5×255.5×200мм Вес: 6200 Гр |  |  | 53208 | 46268
Hikvision DS-1604ZJ-BOX-CORNER-P Кронштейн для крепления повортных видеокамер на угол |  |  | шт. |  | DC00000007225 |  |  | Кронштейн для крепления поворотных камер на угол Цвет: белый Материал: алюминиевый сплав и сталь Размер: 542.5×255.5×200мм Вес: 6200 Гр |  |  | 58475 | 50848
Hikvision DS-1604ZJ-BOX-POLE Кронштейн для крепления повортных видеокамер |  |  | шт. |  | DC00000003562 |  |  | Кронштейн для крепления поворотных камер с монтажной коробкой в комплекте Цвет: белый Материал: алюминиевый сплав и сталь Размер: 456.5 × 314 × 194.9мм Вес: 5700 Гр |  |  | 53208 | 46268
Hikvision DS-1604ZJ-Box-Pole-P Кронштейн на столб |  |  | шт. |  | DC00000005287 |  |  | 7-inch 2 MP 32X DarkFighter IR Network Speed Dome 1/2.8" progressive scan CMOS Up to 1920 × 1080 resolution Min. Illumination: Color: 0.002 Lux @(F1.2, AGC ON),B/W: 0.0002 Lux @(F1.2, AGC ON),0 Lux with IR 32× optical zoom, 16× digital zoom 120dB WDR, 3D DNR, HLC, Smart IR 24 VAC & Hi-PoE Up to 200 m IR distance Support H.265+/H.265 video compression Deep-learning-based target classification algorithm for auto-tracking 2.0 and perimeter protection Rapid focus IP66 |  |  | 54577 | 47458
Hikvision DS-1604ZJ-CORNER Кронштейн для крепления поворотных видеокамер на угол |  |  | шт. |  | DC00000006211 |  |  | Кронштейн для крепления поворотных камер на угол Цвет: белый Материал: алюминиевый сплав и сталь Размер: 542.5×255.5×200мм Вес: 6200 Гр |  |  | 41080 | 35721
Hikvision DS-1604ZJ-pole Кронштейн для крепления поворотных видеокамер на столб |  |  | шт. |  | DC00000003446 |  |  | Кронштейн для крепления поворотных камер на столб Цвет: белый Материал: сплав алюминия и стали Размер: 117×194×451мм Вес: 2040 Гр |  |  | 41080 | 35721
Hikvision DS-1605ZJ Кронштейн для крепления повортных видеокамер |  |  | шт. |  | DC00000004542 |  |  | Кронштейн для крепления поворотных камер Цвет: белый Материал: сплав алюминия и стали Размер: 183.5×120×228.6mm Вес: 1120 Гр |  |  | 15063 | 13098
Hikvision DS-1660ZJ Настенный кронштейн на парапет Φ180×950×800 мм |  |  | шт. |  | DC00000002333 |  |  | Крепление на перила/парапет или стену Цвет: белый Материал: алюминиевый сплав Размер: 180×950×800мм Вес: 2900 Гр |  |  | 36972 | 32149
Hikvision DS-1661ZJ Кронштейн |  |  | шт. |  | DC00000000595 |  |  | Кронштейн предназначен для подвесного крепления скоростных поворотных видеокамер на потолок Цвет: белый Материал: алюминиевый сплав Размер: 116.5×200мм Вес: 600 Гр |  |  | 13694 | 11907
Hikvision DS-1662ZJ Кронштейн на потолок для поворотных камер. Длина 500 мм |  |  | шт. |  | DC00000000155 |  |  | Характеристики Кронштейн для подвесного монтажа Материал Алюминиевый сплав Цвет Белый Размер (мм) Φ116.5×500мм Вес 960г" |  |  | 15063 | 13098
Hikvision DS-1663ZJ Кронштейн на потолок для поворотных камер. Длина 500 мм |  |  | шт. |  | DC00000000806 |  |  | Кронштейн предназначен для крепления скоростных поворотных видеокамер на потолок Цвет: белый Материал: алюминиевый сплав Размер: 116.5×57мм Вес: 380 Гр |  |  | 8216 | 7145
Hikvision DS-1673ZJ |  |  | шт. |  | DC00000002537 |  |  | Материал Сталь Монтаж Крепление на столб, совместимо с подвесным кронштейном Размеры 67-127мм |  |  | 12324 | 10717
Hikvision DS-1684ZJ Кронштейн на столб |  |  | шт. |  | DC00000004413 |  |  | Кронштейн предназначен для крепления видеокамер на столб, а также совместим с кронштейнами, крепящимися на стену. Цвет: белый Материал: Сталь (монтажная плата) и нержавеющая сталь (зажим) Размер: Φ67-127mm Вес: 1205 Гр |  |  | 8216 | 7145
Hikvision DS-1704ZJ Кронштейн |  |  | шт. |  | DC00000002644 |  |  | Настенный антикоррозийный кронштейн для скоростных поворотных видеокамер Цвет: белый Материал: нержавеющая сталь Размер: 412.5×140×228мм |  |  | 34233 | 29768
Hikvision DS-D5AW/Q Настенный кронштейн для монитора |  |  | шт. |  | DC00000006399 |  |  | Настенный кронштейн совместимый с моделями мониторов DS-D5042FL, DS-D5043FC, DS-D5049FL, DS-D5055FL, DS-D5055UL |  |  | 36679 | 31894
Hikvision DS-DM0701BL Настольный кронштейн для DS-K1TA70MI-T и DS-K1T671TM-3XF |  |  | шт. |  | DC00000005755 |  |  | Настольный кронштейн для DS-K1TA70MI-T и DS-K1T671TM-3XF Размер (Ш × В × Г): 192 мм × 195 мм × 353 мм |  |  | 31495 | 27387
Hikvision DS-DM1940W Настенный кронштейн для монитора |  |  | шт. |  | DC00000003950 |  |  | Настенный кронштейн совместимый с моделями мониторов DS-D5019QE, DS-D5019QE-B, DS-D5022QE-E, DS-D5022QE-B, DS-D5022FC, DS-D5024FC, DS-D5032FC-A, DS-D5032FL, DS-D5032FL-B, DS-D5032FL-C, DS-D5040FC, DS-D5028UC |  |  | 4695 | 4083
Hikvision DS-DM4255W Настенный кронштейн для монитора |  |  | шт. |  | DC00000002752 |  |  | Настенный кронштейн совместимый с моделями мониторов DS-D5042FL, DS-D5043FC, DS-D5049FL, DS-D5055FL, DS-D5055UL |  |  | 6260 | 5444
Hikvision DS-DN4601W настенный кронштейн |  |  | шт. |  | DC00000004081 |  |  | Настенный кронштейн , подходит для всех 46-дюймовых моделей ЖК-дисплеев. |  |  | 145364 | 126404
Коробка о/у 85*85*40 |  |  | шт. |  | DC00000002370 |  |  | Коробка пылевлагозащищенная для открытого мотажа используется для построения и коммутации силовых и слаботочных сетей в комбинации с гофрированными, гладкими или армированными трубами и кабелем. Крепление распределительной коробки к поверхности производится самонарезными винтами. Внутри конструкцией предусмотрены места для установки клемных колодок. Кострукция коробки обеспечивает надежную защиту от влаги и пыли. Кабельные вводы позволяют производить подключение труб и кабеля с обеспечением соответствующего класса защиты. |  |  | 350 | 300
Объективы
Hikvision DS-2FP2020 Микрофон выносной |  |  | шт. |  | DC00000002317 |  |  | Дальность действия 70м2 Максимальная длина линии 3000м Чувствительность -34дБ Частота 20Гц～20кГц Направленность микрофона Всенаправленный SNR 60дБ (1м 40дБ аудио тон SPL), 40дБ (10м 40дБ аудио тон SPL), 1КГц @1Pa Динамический диапазон 70дБ (1КГц @макс.дБ SPL) Макс. звуковое давление 100дБ SPL (1КГц, THD 1%) Питание DC12В (9В – 15В) Потребляемая мощность 25Вт макс. Рабочая температура -25° С ~ 70°С |  |  | 16432 | 14289
Hikvision DS-PA0103-B Рупорный IP-громкоговоритель |  |  | шт. |  | DC00000006284 |  |  | Дальность действия 70м2 Максимальная длина линии 3000м Чувствительность -34дБ Частота 20Гц～20кГц Направленность микрофона Всенаправленный SNR 60дБ (1м 40дБ аудио тон SPL), 40дБ (10м 40дБ аудио тон SPL), 1КГц @1Pa Динамический диапазон 70дБ (1КГц @макс.дБ SPL) Макс. звуковое давление 100дБ SPL (1КГц, THD 1%) Питание DC12В (9В – 15В) Потребляемая мощность 25Вт макс. Рабочая температура -25° С ~ 70°С |  |  | 270536 | 235249
Hikvision TV0550D-4MPIR Объектив 05-50 мм |  |  | шт. |  | DC00000003328 |  |  | Фокусное расстояние: ¦ 5-50mm Тип крепления: ¦ CS F число: ¦ F1.6-C Max. Image Format: ¦ Φ6.5mm（1/2.7"） M.O.D: ¦ 0.5m Углы обзора: ¦ 1 / 2,8 ": 66,7 ° ~ 7,7 ° 1/3": 62,6 ° ~ 7,2 ° Управление диафрагмой: ¦ DC Auto Iris Габариты: ¦ Φ42*64.65 Масса: ¦ 177g |  |  | 109349 | 95086
Hikvision TV2713D-6MPIR Объектив 6MP,2.7-13mm |  |  | шт. |  | DC00000006391 |  |  | Вариофокальный 6Мп объектив 1/2.7"; 2.7-13мм F1.4-С; крепление CS; мин.рабочее расстояние 0.1м; АРД DC; ИК-коррекция; угол обзора гор.107.4°～26.5°; размер Ф42.6х61.5мм; -20 °C ~ 60 °C; вес 74.5гр. |  |  | 41862 | 36402
Термокожухи
Hikvision DS-1331HZ-H термокожух |  |  | шт. |  | DC00000000870 |  |  | Уличный кожух для камер в стандартном корпусе со встроенным подогревом и охлаждением/ Рабочая температура -40℃~+60℃, влажность не более 95% Питание 24В АС Потребление Охлаждение: 4Вт, подогревr: 60Вт Влагозащита IP67 Материал корпус: алюминиевый сплав окно: стекло Размеры 445.3×110×169.2мм Вес 1900гр |  |  | 73747 | 64128
Hikvision DS-1331HZ-HW термокожух |  |  | шт. |  | DC00000002557 |  |  | Уличный кожух для камер в стандартном корпусе со встроенным подогревом, охлаждением и дворником. Рабочая температура -40℃~+60℃, влажность не более 95% Питание 24В АС Потребление Охлаждение: 4Вт, подогревr: 60Вт, дворник: 4Вт Влагозащита IP67 Материал корпус: алюминиевый сплав окно: стекло Размеры : 445.3×110×169.2мм Вес: 2500 гр |  |  | 88810 | 77226
Hikvision DS-1331HZ-R Термостойкий кожух |  |  | шт. |  | DC00000002574 |  |  | Кожух с термостойким наружным корпусом. В кожух встроен охлаждающий модуль, который срабатывает, когда температура достигает 45º C Подходит для мест с высокой температурой, например. металлургический завод ТЭЦ. Рабочая температура -35℃~+85℃ Питание AC110~240В Потребление 70 Вт Защита: IP66 Материал корпус: алюминиевый сплав Размеры 489.9 × 169.4 × 99.8 мм Вес 3,2 кг |  |  | 191986 | 166944
Оборудование передачи сигнала
Оборудование передачи сигнала по витой паре
Пассивные
OSNOVO Midspan-1/P1 Пассивный PoE-инжектор/PoE-сплиттер |  |  | шт. |  | DC00000001572 |  |  | Midspan-1/P1 Пассивный PoE-инжектор/PoE-сплиттер. Предназначен для питания оконечных сетевых устройств. Напряжение PoE - до 57V(конт. 4,5 (+), 7,8 (-)). Fast Ethernet. Максимальный ток - 1A. Порты: вх./вых. - RJ45(FE, 10/100 Base-T)/роз.2.1*5.5мм(DC). Не требует питания. Размеры (ШxВxГ): 76x20x27мм. Рабочая температура -40 ... +70°C. |  |  | 3560 | 3441
OSNOVO PoE Splitter/2 PoE-сплиттер Fast Ethernet |  |  | шт. |  | DC00000006689 |  |  | PoE Splitter/2 PoE-сплиттер Fast Ethernet. Соответствует стандартам PoE IEEE 802.3af. Предназначен для питания оконечных сетевых устройств, не поддерживающих PoE. Порты: вх. - RJ45(10/100 Base-T, IEEE 802.3af), вых. - кабель RJ45(10/100 Base-T)/штекер 5.5x2.1мм. Входное напряжение: DC36-57V. Выходное напряжение: DC12V/1A Встроенная грозозащита - 4kV. Размеры (ШхВхГ): 80x31x26мм. Длина кабеля - 17см. Рабочая температура 0...+40°C. |  |  | 12678 | 12256
OSNOVO PoE Splitter/2W Уличный PoE-сплиттер Fast Ethernet |  |  | шт. |  | DC00000006690 |  |  | PoE Splitter/2W Уличный PoE-сплиттер Fast Ethernet. Соответствует стандартам PoE IEEE 802.3af. Предназначен для питания оконечных сетевых устройств, не поддерживающих PoE. Порты: вх. - RJ45(10/100 Base-T, IEEE 802.3af), вых. - кабель RJ45(10/100 Base-T)/штекер 5.5x2.1 мм. Входное напряжение: DC42-57V. Выходное напряжение: DC12V/1A. Класс защиты - IP66. Размеры (ШхВхГ) - 85 x 27 x 30 мм. Длина кабеля - 8см. Рабочая температура -40 ... +60°C. |  |  | 15083 | 14580
OSNOVO PoE Splitter/3 PoE-сплиттер Fast Ethernet |  |  | шт. |  | DC00000006691 |  |  | PoE Splitter/3 PoE-сплиттер Fast Ethernet. Соответствует стандартам PoE IEEE 802.3af/at. Предназначен для питания оконечных сетевых устройств, не поддерживающих PoE. Порты: вх. - RJ45(10/100 Base-T, IEEE 802.3af/at), вых. - кабель RJ45(10/100 Base-T)/штекер 5.5x2.1мм. Входное напряжение: DC36-57V. Выходное напряжение: DC12V/2A. Встроенная защита от перенапряжения, короткого замыкания. Размеры (ШхВхГ): 80x31x26мм. Длина кабеля - 12см. Рабочая температура -25...+75°C. |  |  | 12737 | 12312
OSNOVO PPK-11 Пассивный комплект (инжектор + сплиттер) для передачи PoE по кабелю Cat 5e |  |  | шт. |  | DC00000006692 |  |  | PPK-11 Пассивный комплект (инжектор + сплиттер) для передачи PoE по кабелю Cat 5e. Предназначен для питания оконечных сетевых устройств. Напряжение PoE - до 57V(конт. 4,5 (+); 7,8 (-)). Fast Ethernet. Инжектор: вх. - RJ45(FE, 10/100 Base-T)/роз.2.1*5.5мм(DC), вых. - RJ45(PoE). Сплиттер: вх. - RJ45(PoE), вых. - RJ45(FE, 10/100 Base-T)/штекер 2.1*5.5мм (DC). Цвет черный. Не требует питания. Размеры (ШхВхГ): 40x19x19мм + кабель 20см. Рабочая температура 0 ... +40°C. |  |  | 5502 | 5319
Устройства грозозащиты
OSNOVO SP-IP/100(ver2) Устройство грозозащиты для локальной вычислительной сети |  |  | шт. |  | DC00000006765 |  |  | SP-IP/100(ver2) Устройство грозозащиты для локальной вычислительной сети (скорость до 100 Мб/с), 1 вход (RJ45-мама), 1 выход (RJ45-мама). Максимальное рабочее напряжение 6V. Номинальный ток пробоя (8/20 мкс) 5kA. Максимальный ток пробоя (8/20 мкс) 10kA. Общий ток пробоя (8/20 мкс) 20kA. Уровень защитного напряжения 35V. Размеры (ШxВxГ): 25x104x25мм. Рабочая температура: -40…+80°С. |  |  | 38553 | 37268
OSNOVO SP-IP/1000(ver2) Устройство грозозащиты для локальной вычислительной сети |  |  | шт. |  | DC00000006766 |  |  | SP-IP/1000(ver2) Устройство грозозащиты для локальной вычислительной сети (скорость до 1000 Мб/с), 1 вход (RJ45-мама), 1 выход (RJ45-мама). Максимальное рабочее напряжение 6V. Номинальный ток пробоя (8/20 мкс) 2,5kA. Максимальный ток пробоя (8/20 мкс) 5kA. Уровень защитного напряжения 15V. Время реакции линия-линия 1 нc. Время реакции линия - PE 100 нс. Размеры (ШxВxГ): 25x25x104мм. Рабочая температура: -40…+80°С. |  |  | 41226 | 39852
OSNOVO SP-IP/1000D Устройство грозозащиты для локальной вычислительной сети |  |  | шт. |  | DC00000006767 |  |  | SP-IP/1000D Устройство грозозащиты для локальной вычислительной сети (скорость до 1000 Мб/с). Двухступенчатая защита. Максимальное длительное рабочее напряжение (Uс) DC6V. Номинальный ток разряда (8/20мкс, In) 2,5kA. Суммарный ток разряда (8/20мкс, Itotal) 5kA. Время отклика не более 1нс (линия-линия), не более 100нс (линия-земля). 1 вход (RJ45-мама), 1 выход (RJ45-мама). Монтаж на DIN-рейку. Размеры (ШxВxГ): 25x104x25мм. Рабочая температура: -40…+80°С. |  |  | 42170 | 40764
OSNOVO SP-IP/1000PD Устройство грозозащиты для локальной вычислительной сети |  |  | шт. |  | DC00000006768 |  |  | SP-IP/1000PD Устройство грозозащиты для локальной вычислительной сети (скорость до 1000 Мбит/с) с защитой линий PoE (af/at, методы A + B, контакты 1/2, 3/6, 4/5, 7/8). Двухступенчатая защита. Максимальное длительное рабочее напряжение (Uс) DC57V. Номинальный ток разряда (8/20 мкс, In) 2,5kA. Суммарный ток разряда (8/20 мкс, Itotal) 10kA. Время отклика 1нс. 1 вход (RJ45-мама), 1 выход (RJ45-мама). Монтаж на DIN-рейку. Размеры (ШхВхГ): 26x93,5x27мм. Рабочая температура: -40…+80°С. |  |  | 48249 | 46641
OSNOVO SP-IP/1000PW Уличное устройство грозозащиты для локальной вычислительной сети |  |  | шт. |  | DC00000006769 |  |  | SP-IP/1000PW Уличное устройство грозозащиты для локальной вычислительной сети (скорость до 1000 Мб/с) с защитой линий PoE (af/at, методы A + B, контакты 1/2, 3/6, 4/5, 7/8). Двухступенчатая защита. Максимальное длительное рабочее напряжение (Uс) DC58V. Номинальный ток разряда (8/20 мкс, In) 2,5kA. Суммарный ток разряда (8/20 мкс, Itotal) 10kA. Время отклика 1нс. 1 вход (RJ45-мама), 1 выход (RJ45-мама). Промышленное исполнение: корпус из нержавеющей стали, класс защиты IP67. Размеры (ШхВхГ): 175x34x34мм. Рабочая температура: -40…+80°С. |  |  | 170984 | 165285
OSNOVO SP-IP/100D Устройство грозозащиты для локальной вычислительной сети |  |  | шт. |  | DC00000006770 |  |  | SP-IP/100D Устройство грозозащиты для локальной вычислительной сети (скорость до 100 Мб/с). Двухступенчатая защита. Максимальное длительное рабочее напряжение (Uс) DC6V. Номинальный ток разряда (8/20мкс, In) 5kA. Суммарный ток разряда (8/20мкс, Itotal) 20kA. Время отклика не более 1нс (линия-линия), не более 100нс (линия-земля). 1 вход (RJ45-мама), 1 выход (RJ45-мама). Монтаж на DIN-рейку. Размеры (ШxВxГ): 25x104x25мм. Рабочая температура: -40…+80°С. |  |  | 40938 | 39574
OSNOVO SP-IP/100PD Устройство грозозащиты для локальной вычислительной сети |  |  | шт. |  | DC00000006771 |  |  | SP-IP/100PD Устройство грозозащиты для локальной вычислительной сети (скорость до 100Мбит/с) с защитой линий PoE (af/at, метод B, контакты 4/5, 7/8), двухуровневая защита. 1 вход (RJ45-мама), 1 выход (RJ45-мама). Максимальное длительное рабочее напряжение (данные/питание) 7,5V/60V. Номинальный ток разряда (8/20мкс, In, данные/питание) 2kA/2,5kA. Суммарный ток разряда (8/20мкс, Itotal) 4kA. Время отклика для линии данных не более 1нс (линия-линия), не более 100нс (линия-земля); для линии PoE не более 25нс. Монтаж на DIN-рейку. Размеры (ШxВxГ): 25x104x25мм. Рабочая температура: -40…+80°С. |  |  | 44228 | 42754
OSNOVO SP-IP/100PS Устройство грозозащиты для локальной вычислительной сети |  |  | шт. |  | DC00000006772 |  |  | SP-IP/100PS Устройство грозозащиты для локальной вычислительной сети (скорость до 100Мбит/с) с защитой линий PoE (af/at, метод B, контакты 4/5, 7/8), двухступенчатая защита. 1 вход (RJ45-мама), 1 выход (RJ45-мама). Максимальное длительное рабочее напряжение (данные/питание) 6V/60V. Номинальный ток разряда (8/20мкс, In, данные/питание) 2kA/3kA. Суммарный ток разряда (8/20мкс, Itotal) 4kA. Время отклика для линии данных не более 1нс (для линии PoE не более 25нс). Монтаж на стену. Размеры (ШxВxГ): 82x29x79мм. Рабочая температура: -40…+80°С. |  |  | 44228 | 42754
OSNOVO SP-IP16/1000PR 1U устройство грозозащиты для локальной вычислительной сети на 16 портов |  |  | шт. |  | DC00000006773 |  |  | SP-IP16/1000PR 1U устройство грозозащиты для локальной вычислительной сети на 16 портов (скорость до 1000 Мб/с) с защитой линий PoE (af/at, методы A + B, контакты 1/2, 3/6, 4/5, 7/8). Двухступенчатая защита. Максимальное длительное рабочее напряжение (Uс) DC58V. Номинальный ток разряда (8/20 мкс, In) 2,5kA. Суммарный ток разряда (8/20 мкс, Itotal) 20kA. Время отклика 1нс. 16 входов (RJ45-мама), 16 выходов (RJ45-мама). Монтаж в 19" стойку (1U). Размеры (ШхВхГ): 487x44,5x102мм. Рабочая температура: -40…+80°С. |  |  | 672756 | 650331
OSNOVO SP-IP24/100R Устройство грозозащиты для локальной вычислительной сети |  |  | шт. |  | DC00000006774 |  |  | SP-IP24/100R Устройство грозозащиты для локальной вычислительной сети (скорость до 100 Мбит/с) на 24 порта. Двухступенчатая защита. Максимальное длительное рабочее напряжение (Uc) 6V. Номинальный ток разряда (8/20 мкс, In) 2,5kA. Суммарный ток разряда (8/20 мкс, Itotal) 10kA. Время отклика не более 1 нc. 24 входов (RJ45-мама), 24 выходов (RJ45-мама). Монтаж в 19" стойку (1U). Размеры (ШхВхГ): 487x44,5x102мм. Рабочая температура: -40…+80°С. |  |  | 401238 | 387864
OSNOVO SP-IP4/100 Устройство грозозащиты для локальной вычислительной сети на 4 порта |  |  | шт. |  | DC00000006775 |  |  | SP-IP4/100 Устройство грозозащиты для локальной вычислительной сети на 4 порта (скорость до 100 Мб/с) Защищаемые контакты 1/2, 3/6. Двухступенчатая защита. Максимальное длительное рабочее напряжение (Uс) DC6V. Номинальный ток разряда (8/20 мкс, In) 2,5kA. Суммарный ток разряда (8/20 мкс, Itotal) 10kA. Время отклика 1нс. 4 входа (RJ45-мама), 4 выхода (RJ45-мама). Возможность монтажа на стену. Размеры (ШхВхГ): 100x96x29мм. Рабочая температура: -40…+80°С. |  |  | 94110 | 90973
OSNOVO SP-IP8/1000PW Уличное устройство грозозащиты на 8 портов для локальной вычислительной сети |  |  | шт. |  | DC00000006776 |  |  | SP-IP8/1000PW Уличное устройство грозозащиты на 8 портов для локальной вычислительной сети (скорость до 1000 Мб/с) с защитой линий PoE (af/at, методы A + B, контакты 1/2, 3/6, 4/5, 7/8) и защитой линии питания 220V. Двухступенчатая защита. Максимальное длительное рабочее напряжение (Uс) : PoE - DC58V, сетевого питания - 320V. Номинальный ток разряда (8/20 мкс, In) для линии PoE - 2,5kA, для линии 220V - 5kA. Суммарный ток разряда (8/20 мкс, Itotal) 10kA. Время отклика для защиты PoE - 1нс, для защиты линии 220V - 25нс(L-N)/100нс(N-PE). 8 входов (RJ45-мама), 8 выходов (RJ45-мама), 1 вход для линии 220V - клеммы под винт (3pin), 1 выход - клеммы под винт (3pin). Корпус из поликарбоната с классом защиты IP65. Размеры (ШхВхГ): 300x230x111мм. Рабочая температура: -40…+80°С. |  |  | 313014 | 302581
OSNOVO SP-IP8/1000R Устройство грозозащиты для локальной вычислительной сети |  |  | шт. |  | DC00000006777 |  |  | SP-IP8/1000R Устройство грозозащиты для локальной вычислительной сети (скорость до 1000 Мбит/с) на 8 портов. Двухступенчатая защита. Максимальное длительное рабочее напряжение (Uc) 6V. Номинальный ток разряда (8/20 мкс, In) 2,5kA. Суммарный ток разряда (8/20 мкс, Itotal) 20kA. Время отклика не более 1 нc. 8 входов (RJ45-мама), 8 выходов (RJ45-мама). Монтаж в 19" стойку (1U). Размеры (ШхВхГ): 487x44,5x102мм. Рабочая температура: -40…+80°С. |  |  | 337889 | 326626
OSNOVO SP-IP8/100R Устройство грозозащиты для локальной вычислительной сети |  |  | шт. |  | DC00000006778 |  |  | SP-IP8/100R Устройство грозозащиты для локальной вычислительной сети (скорость до 100 Мбит/с) на 8 портов. Двухступенчатая защита. Максимальное длительное рабочее напряжение (Uc) 6V. Номинальный ток разряда (8/20 мкс, In) 2,5kA. Максимальный ток разряда (8/20 мкс, Itotal) 10kA. Время отклика не более 1 нc. 8 входов (RJ45-мама), 8 выходов (RJ45-мама). Монтаж в 19" стойку (1U). Размеры (ШхВхГ): 487x44,5x102мм. Рабочая температура: -40…+80°С. |  |  | 188798 | 182505
OSNOVO SP-Rail/10 Заземляющая шина |  |  | шт. |  | DC00000006779 |  |  | SP-Rail/10 Заземляющая шина для соединения 10-и установленных на DIN-рейке устройств грозозащиты с землей. Размеры (ШхВхГ): 255x9x1мм. Рабочая температура: -40…+80°С. |  |  | 3810 | 3683
Оборудование под заказ
Hikvision DS-19A08-01BN Панель управления |  |  | шт. |  | DC00000004335 |  |  | "Охранная контрольная панель 8 проводных шлейфов, расширение до 256; 4 встроенных реле, расширение до 256; 8 разделов; до 32 клавиатур; до 32 брелков; встроенный LAN и модем PSTN; AC 220-240В; до 40Вт; место для установки АКБ 7Ач; -10°C...+55°C; размер 370×320×86мм; металл." |  |  | 168719 | 146712
Hikvision DS-19A08-01BNG Контрольная панель |  |  | шт. |  | DC00000005291 |  |  | Раздел 8 Зоны 256 Защита От Взлома Тревога взлома Расписание Поддержка (Обычный график / Льготный график) SMS-Уведомление служба поддержки Телефонные Номера 6 Инструменты Обновления Прошивки Удаленное обновление по сети Инструменты Настройки IVMS4200 / Hik-Central / Клавиатура Протокол SDK, CID (DC09), SADP, DHCP Пользователь 1 код установщика, 1 мастер-код и код оператора 199 Тревожный Вход 256 Выход Сигнала Тревоги 256 Релейный Выход 4 Сирена 1 Netowrk Интерфейс 1, интерфейс Ethernet RJ45 10M / 100M Интерфейс Питания AC220V Коммуникационный Интерфейс 1 RS485 полудуплекс Интерфейс Принтера 1 порт RS-232 PSTN 1, интерфейс расширителя PSTN Автобус MBUS Источник Питания AC220V Потребление Энергии ≤ 60 Вт (мощность нагрузки ≤ 40 Вт) Рабочая Температура От -10 ℃ до 55 ℃ Влажность При Эксплуатации От 10% до 90% Материал Корпуса металл Размеры (ШxВxГ) 370 мм × 320 мм × 86 мм <3,5 кг Брелок 32 Клавиатура 32 Повторитель 4 |  |  | 183390 | 159469
Hikvision IPC-4300H Тестер |  |  | шт. |  | DC00000003722 |  |  | Тестер для проверки камер IP и TVI |  |  | 381254 | 331525
Аксессуары
Hikvision DS-1693ZJ |  |  | шт. |  | DC00000004354 |  |  | Характеристики Настенный кронштейн для поворотных платформ Материал Сталь Цвет Белый Размер (мм) 190×200×500мм Вес 5700 |  |  | 88810 | 77226
Системы отображения данных
5. Аксессуары
Hikvision DS-DM1432WA1/G Кронштейн для монитора |  |  | шт. |  | DC00000006522 |  |  | Тип оборудования кронштейн для мониторов DS-D5042FL, DS-D5043FC, DS-D5049FL, DS-D5055FL, DS-D5055UL Цвет черный Материал Алюминиевый сплав Размеры (Ш×В×Г) 45.0×42.0 cm Вес товара 4,5 kg |  |  | 5241 | 4557
Hikvision DS-DM6586W Кронштейн настенный для монитора 65" |  |  | шт. |  | DC00000006817 |  |  | Цвет: черный Материал: холоднокатаный стальной лист (SPCC) Размеры (Ш × В × Г): 950 мм × 648 мм × 33 мм VESA: 500 (Г) мм × 900 (В) мм Вес нетто: 4,5 ± 0,5 кг |  |  | 26017 | 22624

## 12. ПО
На дату: | 28 марта 2023 г. | Валюта: |  | Казахстанский тенге
Технические характеристики оборудования и внешний вид, представленные в прайсе, носят информативный характер, могут быть изменены без уведомления и не заменяют консультации специалиста!
В СВЯЗИ С ПОСТОЯННЫМ ИЗМЕНЕНИЕМ КУРСА ВАЛЮТ, УКАЗАННЫЕ ЦЕНЫ В ПРАЙСЕ МОГУТ ОТЛИЧАТЬСЯ ОТ АКТУАЛЬНЫХ.
УТОЧНЯЙТЕ ЦЕНЫ У ВАШЕГО МЕНЕДЖЕРА.
Товар |  |  | Ед. |  | Артикул | Изображение |  | Описание |  |  | Розничная | Оптовая
[11 empty] | Цена | Цена
[5 empty] | Регион "ЮГ" г. Алматы, 050026, ул. Муратбаева 61, +7 (727) 225-35-35, +7 (727) 220-95-31, +7 (727) 234-17-12, +7 (727) 234-18-41. г. Шымкент, ул.Г.Иляева, д.71, +7 (7252) 39-08-88, +7 (7252) 39-07-01. г. Тараз, проспект. Толе би, 61А, +7 (7262) 50-02-51. г. Кызылорда, ул. Казантаева 34, (пионерский парк), +7 (7242) 27-34-30. |  | Регион "СЕВЕР" г. Нур-Султан, ул. Валиханова дом №1, ВП8. ЖК "Гульдер", +7 (7172) 27-85-85, г. Караганда, ул. Мустафина 8, +7 (7212) 51-35-10, +7 (7212) 51-79-55. г. Костанай, ул. Ю.Журавлевой 9В, к.1, +7 (7142) 392-392. |  | Регион "ВОСТОК" г. Өскемен, ул. Казахстан 71А, офис 302, +7 (7232) 24-26-14, +7 (7232) 70-02-65. г. Павлодар, ул. Торайгырова 79/1, +7 (7182) 51-00-12. | Регион "ЗАПАД" г. Атырау, ул.Досмухамбетова, 4А, +7 (7122) 32-07-74, +7 (7122) 32-28-12(факс). г. Актобе, ул.Газизы Жубановой, 3М, +7 (7132) 41-07-55, +7 (7132) 41-35-45.
Х О Ч Е Ш Ь С К И Д К У ? П О З В О Н И !
Товары
Программное обеспечение
4. Hik-ProConnect
Hik-ProConnect 1 Installer Account/1year |  |  | шт. |  | DC00000005632 |  |  | 1 учетная запись установщика на 1 год, Установщик вводит ключ на портале Hik-ProConnect, чтобы активировать услугу. 1. Создавайте отдельные учетные записи для своих сотрудников, настраивайте различные роли и разрешения, а также запрашивайте их рабочие журналы. 2. Пять учетных записей (установщик Admin + сотрудники) включены в пакет мониторинга работоспособности |  |  | 9083 | 8257
Hik-ProConnect 25 Installer Account/1year |  |  | шт. |  | DC00000005634 |  |  | 25 учетныз записей установщика на 1 год, Установщик вводит ключ на портале Hik-ProConnect, чтобы активировать услугу. 1. Создавайте отдельные учетные записи для своих сотрудников, настраивайте различные роли и разрешения, а также запрашивайте их рабочие журналы. 2. Пять учетных записей (установщик Admin + сотрудники) включены в пакет мониторинга работоспособности |  |  | 181801 | 165273
Hik-ProConnect 5 Installer Account/1year |  |  | шт. |  | DC00000005633 |  |  | 5 учетных записей установщика на 1 год, Установщик вводит ключ на портале Hik-ProConnect, чтобы активировать услугу. 1. Создавайте отдельные учетные записи для своих сотрудников, настраивайте различные роли и разрешения, а также запрашивайте их рабочие журналы. 2. Пять учетных записей (установщик Admin + сотрудники) включены в пакет мониторинга работоспособности |  |  | 40683 | 36984
Hik-ProConnect Cloud Storage/30Day/1month/key |  |  | шт. |  | DC00000005636 |  |  | Поддерживает только один канал облачного хранилища. Механизм записи облачного хранилища - это запись событий, таких как движение, пересечение линии. Максимальное разрешение - 1920 * 1080. Максимальное время хранения видео составляет 30 дней, затем цикл перезаписывается. Срок действия - один месяц. 1. Облачное хранилище - это модель облачных вычислений, в которой видео хранится на удаленных серверах и доступно через Интернет. 2. «7-дневное воспроизведение»: 7-дневные видео можно хранить в облаке, а затем они будут перезаписываться.. Теперь поддерживает 3 типа видео событий для хранения в облаке: обнаружение движения, пересечение линии, вторжение |  |  | 8650 | 7863
Hik-ProConnect Cloud Storage/30Day/1year/key |  |  | шт. |  | DC00000005639 |  |  | Поддерживает только один канал облачного хранилища. Механизм записи облачного хранилища - это запись событий, таких как движение, пересечение линии, движение. Максимальное разрешение - 1920 * 1080. Максимальное время хранения видео составляет 30 дней, затем цикл перезаписывается. Срок действия - один год. 1. Облачное хранилище - это модель облачных вычислений, в которой видео хранится на удаленных серверах и доступно через Интернет. 2. «7-дневное воспроизведение»: 7-дневные видео можно хранить в облаке, а затем они будут накладываться друг на друга. Теперь поддерживает 3 типа видео событий для хранения в облаке: обнаружение движения, пересечение линии, вторжение |  |  | 86568 | 78698
Hik-ProConnect Cloud Storage/7Day/1month/key |  |  | шт. |  | DC00000005635 |  |  | Поддерживает только один канал облачного хранилища. Механизм записи облачного хранилища - это запись событий, таких как движение, пересечение линии. Максимальное разрешение - 1920 * 1080. Максимальное время хранения видео составляет 7 дней, затем цикл перезаписывается. Срок действия - один месяц. 1. Облачное хранилище - это модель облачных вычислений, в которой видео хранится на удаленных серверах и доступно через Интернет. 2. «7-дневное воспроизведение»: 7-дневные видео можно хранить в облаке, а затем они будут перезаписываться.. Теперь поддерживает 3 типа видео событий для хранения в облаке: обнаружение движения, пересечение линии, вторжение |  |  | 4321 | 3928
Hik-ProConnect Cloud Storage/7Day/1year/key |  |  | шт. |  | DC00000005637 |  |  | Поддерживает только один канал облачного хранилища. Механизм записи облачного хранилища - это запись событий, таких как движение, пересечение линии, движение. Максимальное разрешение - 1920 * 1080. Максимальное время хранения видео составляет 7 дней, затем цикл перезаписывается. Срок действия - один год. 1. Облачное хранилище - это модель облачных вычислений, в которой видео хранится на удаленных серверах и доступно через Интернет. 2. «7-дневное воспроизведение»: 7-дневные видео можно хранить в облаке, а затем они будут накладываться друг на друга. Теперь поддерживает 3 типа видео событий для хранения в облаке: обнаружение движения, пересечение линии, вторжение |  |  | 43280 | 39345
Hik-ProConnect Health Monitoring/100Devices/1year |  |  | шт. |  | DC00000005630 |  |  | Пакет мониторинга работоспособности для 100 устройств на 1 год, поддержка DVR / NVR / панели сигнализации / контроля доступа / видеодомофона, подключенных к облаку напрямую. Установщик вводит ключ на портале Hik-ProConnect, чтобы активировать услугу. 1. Мониторинг работоспособности с помощью панели управления 2. Уведомление об исключении устройства в режиме реального времени. 3. Настройка конфигурации правил связывания. 4. Управление ролями и разрешениями сотрудников. 5. Управление журналом 6. Пять учетных записей (администратор + четыре сотрудника). 7. Кобрендинг * 8. Неограниченное количество устройств только для функций базового пакета * |  |  | 1385201 | 1259273
Hik-ProConnect Health Monitoring/100IPC/1year |  |  | шт. |  | DC00000005627 |  |  | Пакет мониторинга работоспособности для 100 устройств на 1 год, поддержка IP-камеры, подключенной напрямую к облаку. Установщик вводит ключ на портале Hik-ProConnect, чтобы активировать услугу. 1. Мониторинг работоспособности с помощью панели управления 2. Уведомление об исключении устройства в режиме реального времени. 3. Настройка конфигурации правил связывания. 4. Управление ролями и разрешениями сотрудников. 5. Управление журналом 6. Пять учетных записей (администратор + четыре сотрудника). 7. Кобрендинг * 8. Неограниченное количество устройств только для функций базового пакета * |  |  | 476157 | 432870
Hik-ProConnect Health Monitoring/1Devices/1year |  |  | шт. |  | DC00000005628 |  |  | Пакет мониторинга работоспособности для 1 устройства 1 год, поддержка DVR / NVR / панели сигнализации / контроля доступа / видеодомофона, подключенного к облаку напрямую. Установщик вводит ключ на портале Hik-ProConnect, чтобы активировать услугу. 1. Мониторинг работоспособности с помощью панели управления 2. Уведомление об исключении устройства в режиме реального времени. 3. Настройка конфигурации правил связывания. 4. Управление ролями и разрешениями сотрудников. 5. Управление журналом 6. Пять учетных записей (администратор + четыре сотрудника). 7. Кобрендинг * 8. Неограниченное количество устройств только для функций базового пакета * |  |  | 17308 | 15734
Hik-ProConnect Health Monitoring/1IPC/1year |  |  | шт. |  | DC00000005625 |  |  | Пакет мониторинга работоспособности для 1 ip-камеры на 1 год, поддержка IP-камеры, подключенной к облаку напрямую. Установщик вводит ключ на портале Hik-ProConnect, чтобы активировать услугу. 1. Мониторинг работоспособности с помощью панели управления 2. Уведомление об исключении устройства в режиме реального времени. 3. Настройка конфигурации правил связывания. 4. Управление ролями и разрешениями сотрудников. 5. Управление журналом 6. Пять учетных записей (администратор + четыре сотрудника). 7. Кобрендинг * 8. Неограниченное количество устройств только для функций базового пакета * |  |  | 6053 | 5502
Hik-ProConnect Health Monitoring/20Devices/1year |  |  | шт. |  | DC00000005629 |  |  | Пакет мониторинга работоспособности для 20 устройств на 1 год, поддержка DVR / NVR / панели сигнализации / контроля доступа / видеодомофона, подключенных к облаку напрямую. Установщик вводит ключ на портале Hik-ProConnect, чтобы активировать услугу. 1. Мониторинг работоспособности с помощью панели управления 2. Уведомление об исключении устройства в режиме реального времени. 3. Настройка конфигурации правил связывания. 4. Управление ролями и разрешениями сотрудников. 5. Управление журналом 6. Пять учетных записей (администратор + четыре сотрудника). 7. Кобрендинг * 8. Неограниченное количество устройств только для функций базового пакета * |  |  | 311665 | 283331
Hik-ProConnect Health Monitoring/20IPC/1year |  |  | шт. |  | DC00000005626 |  |  | Пакет мониторинга работоспособности для 20 устройств на 1 год, поддержка IP-камеры, подключенной напрямую к облаку. Установщик вводит ключ на портале Hik-ProConnect, чтобы активировать услугу. 1. Мониторинг работоспособности с помощью панели управления 2. Уведомление об исключении устройства в режиме реального времени. 3. Настройка конфигурации правил связывания. 4. Управление ролями и разрешениями сотрудников. 5. Управление журналом 6. Пять учетных записей (администратор + четыре сотрудника). 7. Кобрендинг * 8. Неограниченное количество устройств только для функций базового пакета * |  |  | 103883 | 94439